## Universo protecciones SLRP
** rellenar con informacion presente en infotecnica, en caso de aun no estar, entregar un nombre provisorio para cada campo. Se indica un ejemplo utilizando la informacion disponbile en la web de infotécnica.
id | Propietario | Subestacion | Paño | Sistema de proteccion | Nemotecnico | Elemento monitoreado | Tipo elemento monitoreado
1060 | TRANSELEC S.A. | S/E ANTUCO (TRANSELEC) | S/E ANTUCO (TRANSELEC) J3 | 21-21N | SP0001T0002SE098T0002 | 52J3: Linea 220kV Antuco - Charrúa 1 | Linea
1061 | TRANSELEC S.A. | S/E ANTUCO (TRANSELEC) | S/E ANTUCO (TRANSELEC) J3 | 21-21N | SP0002T0002SE098T0002 | 52J3: Linea 220kV Antuco - Charrúa 1 | Linea
1063 | TRANSELEC S.A. | S/E ANTUCO (TRANSELEC) | S/E ANTUCO (TRANSELEC) J4 | DISTANCIA | SP0004T0002SE098T0002 | 52J4: Linea 154 kV Antuco - Charrúa 2 | Linea
1064 | TRANSELEC S.A. | S/E ANTUCO (TRANSELEC) | S/E ANTUCO (TRANSELEC) J4 | DISTANCIA | SP0005T0002SE098T0002 | 52J4: Linea 154 kV Antuco - Charrúa 2 | Linea
1069 | TRANSELEC S.A. | S/E ANTUCO (TRANSELEC) | S/E ANTUCO (TRANSELEC) J2 | 21-21N | SP0010T0002SE098T0002 | 52J2: Linea Antuco - El Toro 220 kV. circ.1 | Linea
1070 | TRANSELEC S.A. | S/E ANTUCO (TRANSELEC) | S/E ANTUCO (TRANSELEC) J2 | 21-21N | SP0011T0002SE098T0002 | 52J2: Linea Antuco - El Toro 220 kV. circ.1 | Linea
1071 | TRANSELEC S.A. | S/E ANTUCO (TRANSELEC) | S/E ANTUCO (TRANSELEC) J1 | 21-21N | SP0012T0002SE098T0002 | 52J1: Linea Antuco - El Toro 220 kV. circ.2 | Linea
1072 | TRANSELEC S.A. | S/E ANTUCO (TRANSELEC) | S/E ANTUCO (TRANSELEC) J1 | 21-21N | SP0013T0002SE098T0002 | 52J1: Linea Antuco - El Toro 220 kV. circ.2 | Linea
1073 | TRANSELEC S.A. | S/E ANTUCO (TRANSELEC) | S/E ANTUCO 220KV BP1 | 87B | SP0014T0002SE098T0002 | Barra 220kV sección 1 | Barra
1085 | TRANSELEC S.A. | S/E LOMA ALTA | S/E LOMA ALTA JT | 87L, 21/21N, 50/50N, 51/51N | SP0032T0002SE063T0002 | 52JT | Transformador
1086 | TRANSELEC S.A. | S/E LOMA ALTA | S/E LOMA ALTA JT | 87L, 21/21N, 50/50N, 51/51N | SP0033T0002SE063T0002 | 52JT | Transformador
1089 | TRANSELEC S.A. | S/E ALTO JAHUEL | S/E ALTO JAHUEL 500KV | DIFERENCIAL DE BARRA | SP0003T0002SE002T0002 | Barras 500kV BPA/BPB | Barra
1090 | TRANSELEC S.A. | S/E ALTO JAHUEL | S/E ALTO JAHUEL 500KV | DIFERENCIAL DE BARRA | SP0004T0002SE002T0002 | Barras 500kV BPA/BPB | Barra
1108 | TRANSELEC S.A. | S/E ALTO JAHUEL | PA S/E ALTO JAHUEL JCE1 | 51/51N, 59 | SP0022T0002SE002T0002 | 52JCE1: Bancos CC/EE 60 MVAr. 220 kV | Banco Condensadores
1110 | TRANSELEC S.A. | S/E ALTO JAHUEL | PA S/E ALTO JAHUEL JCE1 | 50BF | SP0024T0002SE002T0002 | 52JCE1: Interruptor JCE1 | Banco Condensadores
1111 | TRANSELEC S.A. | S/E ALTO JAHUEL | PA S/E ALTO JAHUEL JZ3 | 87T | SP0025T0002SE002T0002 | 52JZ3: REACTOR 220kV. 75 MVAr | Reactor
1112 | TRANSELEC S.A. | S/E ALTO JAHUEL | PA S/E ALTO JAHUEL JZ3 | 51/51N, 87N | SP0026T0002SE002T0002 | 52JZ3: REACTOR 220kV. 75 MVAr | Reactor
1113 | TRANSELEC S.A. | S/E ALTO JAHUEL | PA S/E ALTO JAHUEL JZ3 | 50BF | SP0027T0002SE002T0002 | 52JZ3: Interruptor JZ3 | Reactor
1127 | TRANSELEC S.A. | S/E ALTO JAHUEL | PA S/E ALTO JAHUEL J6 | DISTANCIA | SP0041T0002SE002T0002 | 52J6: Linea 220kV Alto Jahuel - Chena Cto 3 | Linea
1128 | TRANSELEC S.A. | S/E ALTO JAHUEL | PA S/E ALTO JAHUEL J6 | DISTANCIA | SP0042T0002SE002T0002 | 52J6: Linea 220kV Alto Jahuel - Chena Cto 3 | Linea
1129 | TRANSELEC S.A. | S/E ALTO JAHUEL | PA S/E ALTO JAHUEL J6 | 50BF-50NBF | SP0043T0002SE002T0002 | 52J6: Interruptor J6 | Linea
1130 | TRANSELEC S.A. | S/E ALTO JAHUEL | PA S/E ALTO JAHUEL J7 | DISTANCIA | SP0044T0002SE002T0002 | 52J7: Linea 220kV Alto Jahuel - Chena Cto 4 | Linea
1131 | TRANSELEC S.A. | S/E ALTO JAHUEL | PA S/E ALTO JAHUEL J7 | DISTANCIA | SP0045T0002SE002T0002 | 52J7: Linea 220kV Alto Jahuel - Chena Cto 4 | Linea
1132 | TRANSELEC S.A. | S/E ALTO JAHUEL | PA S/E ALTO JAHUEL J7 | 50BF-50NBF | SP0046T0002SE002T0002 | 52J7: Interruptor J7 | Linea
1133 | TRANSELEC S.A. | S/E ALTO JAHUEL | PA S/E ALTO JAHUEL J8 | 21-21N | SP0047T0002SE002T0002 | 52J8: Linea 220kV Alto Jahuel - Chena Cto 1 | Linea
1134 | TRANSELEC S.A. | S/E ALTO JAHUEL | PA S/E ALTO JAHUEL J8 | 21-21N | SP0048T0002SE002T0002 | 52J8: Linea 220kV Alto Jahuel - Chena Cto 1 | Linea
1135 | TRANSELEC S.A. | S/E ALTO JAHUEL | PA S/E ALTO JAHUEL J8 | 50BF-50NBF | SP0049T0002SE002T0002 | 52J8: Interruptor J8 | Linea
1136 | TRANSELEC S.A. | S/E ALTO JAHUEL | PA S/E ALTO JAHUEL J9 | 21-21N | SP0050T0002SE002T0002 | 52J9: Linea 220kV Alto Jahuel - Chena Cto 2 | Linea
1137 | TRANSELEC S.A. | S/E ALTO JAHUEL | PA S/E ALTO JAHUEL J9 | 21-21N | SP0051T0002SE002T0002 | 52J9: Linea 220kV Alto Jahuel - Chena Cto 2 | Linea
1138 | TRANSELEC S.A. | S/E ALTO JAHUEL | PA S/E ALTO JAHUEL J9 | 50BF-50NBF | SP0052T0002SE002T0002 | 52J9: Interruptor J9 | Linea
1139 | TRANSELEC S.A. | S/E ALTO JAHUEL | PA S/E ALTO JAHUEL K1 | 21/21N, 67N, 50BF | SP0053T0002SE002T0002 | 52K1: Linea 500kV Alto Jahuel - Ancoa Cto 1 | Linea
1140 | TRANSELEC S.A. | S/E ALTO JAHUEL | PA S/E ALTO JAHUEL K1 | 50BF | SP0054T0002SE002T0002 | 52K1: Interruptor K1 | Linea
1141 | TRANSELEC S.A. | S/E ALTO JAHUEL | PA S/E ALTO JAHUEL K1 | 87L, 59, 50BF | SP0055T0002SE002T0002 | 52K1: Linea 500kV Alto Jahuel - Ancoa Cto 1 | Linea
1143 | TRANSELEC S.A. | S/E ALTO JAHUEL | PA S/E ALTO JAHUEL K2 | 21-21N | SP0057T0002SE002T0002 | 52K2: Linea 500kV Alto Jahuel - Ancoa Cto 2 | Linea
1144 | TRANSELEC S.A. | S/E ALTO JAHUEL | PA S/E ALTO JAHUEL K2 | 50BF | SP0058T0002SE002T0002 | 52K2: Interruptor K2 | Linea
1151 | TRANSELEC S.A. | S/E ALTO JAHUEL | PA S/E ALTO JAHUEL KZ1 | 87Z, 87ZN, 50-50N-51-51N | SP0065T0002SE002T0002 | 52KZ1: Reactor de 75 MVA y 500 kV | Reactor
1152 | TRANSELEC S.A. | S/E ALTO JAHUEL | PA S/E ALTO JAHUEL KZ1 | 87Z, 87ZN, 50-50N-51-51N | SP0066T0002SE002T0002 | 52KZ1: Reactor de 75 MVA y 500 kV | Reactor
1159 | TRANSELEC S.A. | S/E ALTO JAHUEL | PA S/E ALTO JAHUEL J5 | 21-21N | SP0073T0002SE002T0002 | 52J5: Linea Alto Jahuel - Buin 220 kV | Linea
1160 | TRANSELEC S.A. | S/E ALTO JAHUEL | PA S/E ALTO JAHUEL J5 | 21/21N, 51, 67N, 50BF | SP0074T0002SE002T0002 | 52J5: Linea Alto Jahuel - Buin 220 kV | Linea
1165 | TRANSELEC S.A. | S/E ALTO JAHUEL | PA S/E ALTO JAHUEL JT6 | 87T, 51/51N, 50BF | SP0079T0002SE002T0002 | 52JT6: Bco. Autotransformador N°6 | Transformador
1166 | TRANSELEC S.A. | S/E ALTO JAHUEL | PA S/E ALTO JAHUEL JT6 | 51/51N | SP0080T0002SE002T0002 | 52JT6: Autotransf. 220/154/66 kV. 300MVA | Transformador
1167 | TRANSELEC S.A. | S/E ALTO JAHUEL | PA S/E ALTO JAHUEL JT6 | 50BF | SP0081T0002SE002T0002 | 52JT6: Interruptor JT6 | Transformador
1169 | TRANSELEC S.A. | S/E ALTO JAHUEL | PA S/E ALTO JAHUEL KT4 | 87T, 50/51, 27, 59 | SP0083T0002SE002T0002 | 52KT4: Autotransf. N°4 500/220/66. 250 MVA | Transformador
1170 | TRANSELEC S.A. | S/E ALTO JAHUEL | PA S/E ALTO JAHUEL KT4 | DIFERENCIAL DE TRANSFORMADOR | SP0084T0002SE002T0002 | 52KT4: Autotransf. N°4 500/220/66. 250 MVA | Transformador
1171 | TRANSELEC S.A. | S/E ALTO JAHUEL | PA S/E ALTO JAHUEL JT4 | 50BF | SP0085T0002SE002T0002 | 52JT4: Interruptor JT4 | Transformador
1172 | TRANSELEC S.A. | S/E ALTO JAHUEL | PA S/E ALTO JAHUEL KT5 | 87T, 50/51, 27, 59 | SP0086T0002SE002T0002 | 52KT5: Banco Autrotransformador N°5 | Transformador
1173 | TRANSELEC S.A. | S/E ALTO JAHUEL | PA S/E ALTO JAHUEL JT2 | DIFERENCIAL DE TRANSFORMADOR | SP0087T0002SE002T0002 | 52JT2: Banco autotrafos. 220/115/13.8 kV. 3x130 MVA | Transformador
1174 | TRANSELEC S.A. | S/E ALTO JAHUEL | PA S/E ALTO JAHUEL JT2 | DIFERENCIAL DE TRANSFORMADOR | SP0088T0002SE002T0002 | 52JT2: Banco autotrafos. 220/115/13.8 kV. 3x130 MVA | Transformador
1175 | TRANSELEC S.A. | S/E ALTO JAHUEL | PA S/E ALTO JAHUEL JT2 | 50BF | SP0089T0002SE002T0002 | 52JT2: Banco autotrafos. 220/115/13.8 kV. 3x130 MVA | Transformador
1176 | TRANSELEC S.A. | S/E ALTO JAHUEL | PA S/E ALTO JAHUEL KS | 50BF | SP0090T0002SE002T0002 | 52KS: Seccionador de barras del patio de 500 kV | Barra
1177 | TRANSELEC S.A. | S/E ALTO JAHUEL | PA S/E ALTO JAHUEL KR | 50BF | SP0091T0002SE002T0002 | 52KR: Paño de transferencia del patio de 500 kV | Paño Transferencia
1184 | TRANSELEC S.A. | S/E ANCOA | PA S/E ANCOA JR | 50BF | SP0134T0002SE003T0002 | 52JR: Interruptor JR | Paño Transferencia
1185 | TRANSELEC S.A. | S/E ANCOA | S/E ANCOA 500KV | 87B | SP0004T0002SE003T0002 | Barras 500 kV KBPA/KBPB | Barra
1186 | TRANSELEC S.A. | S/E ANCOA | S/E ANCOA 500KV | 87B | SP0005T0002SE003T0002 | Barras 500 kV KBPA/KBPB | Barra
1187 | TRANSELEC S.A. | S/E ANCOA | PA S/E ANCOA KR | 50BF | SP0006T0002SE003T0002 | 52KR: Interruptor KR | Paño Transferencia
1189 | TRANSELEC S.A. | S/E ANCOA | PA S/E ANCOA JCE2 | SOBRECORRIENTE | SP0008T0002SE003T0002 | 52JCE2: Bco.CC/EE 220 kV 2x65 MVAr | Banco Condensadores
1191 | TRANSELEC S.A. | S/E ANCOA | PA S/E ANCOA JCE2 | 50BF | SP0010T0002SE003T0002 | 52JCE2: Interruptor JCE2 | Banco Condensadores
1200 | TRANSELEC S.A. | S/E ANCOA | PA S/E ANCOA J4 | 21-21N, 67N, 50/51 | SP0019T0002SE003T0002 | 52J4: Linea 220 kV Ancoa - Pehuenche Cto 1 | Linea
1201 | TRANSELEC S.A. | S/E ANCOA | PA S/E ANCOA J4 | DISTANCIA | SP0020T0002SE003T0002 | 52J4: Linea 220 kV Ancoa - Pehuenche Cto 1 | Linea
1202 | TRANSELEC S.A. | S/E ANCOA | PA S/E ANCOA J4 | 50BF | SP0021T0002SE003T0002 | 52J4: Interruptor J4 | Linea
1203 | TRANSELEC S.A. | S/E ANCOA | PA S/E ANCOA J5 | 21-21N, 67N, 50/51 | SP0022T0002SE003T0002 | 52J5: Linea 220 kV Ancoa - Pehuenche Cto 2 | Linea
1204 | TRANSELEC S.A. | S/E ANCOA | PA S/E ANCOA J5 | DISTANCIA | SP0023T0002SE003T0002 | 52J5: Linea 220 kV Ancoa - Pehuenche Cto 2 | Linea
1205 | TRANSELEC S.A. | S/E ANCOA | PA S/E ANCOA J5 | 50BF | SP0024T0002SE003T0002 | 52J5: Interruptor J5 | Linea
1206 | TRANSELEC S.A. | S/E ANCOA | PA S/E ANCOA K1 | 87L-21/21N-50HS-51-51N-59-79 | SP0025T0002SE003T0002 | 52K1: Linea 500kV Ancoa - Alto Jahuel Cto 1 | Linea
1274 | TRANSELEC S.A. | S/E CARDONES | PA S/E CARDONES J3 | 21/21N, 68, 50BF, 50/50N, 51/51N, 67/67N | SP0001T0002SE001T0002 | 52J3: Línea 220kV Cardones - San Andrés Cto 1 | Linea
1275 | TRANSELEC S.A. | S/E CARDONES | PA S/E CARDONES J3 | 21/21N, 67N, 50/50N, 51/51N | SP0002T0002SE001T0002 | 52J3: Línea 220kV Cardones - San Andrés Cto 1 | Linea
1277 | TRANSELEC S.A. | S/E CARDONES | PA S/E CARDONES J4 | 21/21N | SP0004T0002SE001T0002 | Línea 220 kV Cardones - Maitencillo Cto 1 | Linea
1282 | TRANSELEC S.A. | S/E CARRERA PINTO | S/E CARRERA PINTO 220KV BP1S1 | 87B | SP0229T0002SE005T0002 | Barra de 220kV Sección 1 | Barra
1283 | TRANSELEC S.A. | S/E CARRERA PINTO | PA S/E CARRERA PINTO J1 | 21-21N | SP0230T0002SE005T0002 | 52J1: Linea de Reserva 220kV | Linea
1284 | TRANSELEC S.A. | S/E CARRERA PINTO | PA S/E CARRERA PINTO J1 | 21-21N | SP0231T0002SE005T0002 | 52J1: Linea de Reserva 220kV | Linea
1286 | TRANSELEC S.A. | S/E CARRERA PINTO | PA S/E CARRERA PINTO J2 | 21/21N | SP0233T0002SE005T0002 | 52J2: Línea 220kV Carrera Pinto - Illapa Cto 1 | Linea
1287 | TRANSELEC S.A. | S/E CARRERA PINTO | PA S/E CARRERA PINTO J2 | 21/21N, 50HS, 51/51N, 67N, 79, 50BF | SP0234T0002SE005T0002 | 52J2: Línea 220kV Carrera Pinto - Illapa Cto 1 | Linea
1300 | TRANSELEC S.A. | S/E CERRO NAVIA (TRANSELEC) | PA S/E CERRO NAVIA J6 | 87L, 21/21N, 67N, 50/50N, 51/51N, 50BF | SP0011T0002SE008T0002 | 52J6: CERRO NAVIA - NEPTUNO 220KV | Linea
1303 | TRANSELEC S.A. | S/E CERRO NAVIA (TRANSELEC) | PA S/E CERRO NAVIA J5 | 21-21N, 27, 59 | SP0014T0002SE008T0002 | 52J5: Linea de 220kV Cerro Navia - Chena Cto 2 | Linea
1304 | TRANSELEC S.A. | S/E CERRO NAVIA (TRANSELEC) | PA S/E CERRO NAVIA J5 | 21-21N, 27, 59 | SP0015T0002SE008T0002 | 52J5: Linea de 220kV Cerro Navia - Chena Cto 2 | Linea
1305 | TRANSELEC S.A. | S/E CERRO NAVIA (TRANSELEC) | PA S/E CERRO NAVIA J5 | 50BF-50NBF | SP0016T0002SE008T0002 | 52J5: Interruptor J5 | Linea
1306 | TRANSELEC S.A. | S/E CERRO NAVIA (TRANSELEC) | PA S/E CERRO NAVIA JT6 | 87T, 51/51N | SP0017T0002SE008T0002 | 52JT6: Transformador N°6 | Transformador
1307 | TRANSELEC S.A. | S/E CERRO NAVIA (TRANSELEC) | PA S/E CERRO NAVIA JT6 | 87T, 51/51N | SP0018T0002SE008T0002 | 52JT6: Transformador N°6 | Transformador
1308 | TRANSELEC S.A. | S/E CERRO NAVIA (TRANSELEC) | PA S/E CERRO NAVIA JT6 | 50BF-50NBF | SP0019T0002SE008T0002 | 52JT6: Interruptor JT6 | Transformador
1309 | TRANSELEC S.A. | S/E CERRO NAVIA (TRANSELEC) | PA S/E CERRO NAVIA JT7 | 87T, 51/51N | SP0020T0002SE008T0002 | 52JT7: Transformador N°7 | Transformador
1310 | TRANSELEC S.A. | S/E CERRO NAVIA (TRANSELEC) | PA S/E CERRO NAVIA JT7 | 87T, 51/51N | SP0021T0002SE008T0002 | 52JT7: Transformador N°7 | Transformador
1311 | TRANSELEC S.A. | S/E CERRO NAVIA (TRANSELEC) | PA S/E CERRO NAVIA JT7 | 50BF-50NBF | SP0022T0002SE008T0002 | 52JT7: Interruptor JT7 | Transformador
1312 | TRANSELEC S.A. | S/E CERRO NAVIA (TRANSELEC) | PA S/E CERRO NAVIA J1 | 21-21N-50-50N-51-50BF | SP0023T0002SE008T0002 | 52J1: Línea 220kV de Reserva | Linea
1313 | TRANSELEC S.A. | S/E CERRO NAVIA (TRANSELEC) | PA S/E CERRO NAVIA J1 | 21-21N-50-50N-51-50BF | SP0024T0002SE008T0002 | 52J1: Línea 220kV de Reserva | Linea
1314 | TRANSELEC S.A. | S/E CERRO NAVIA (TRANSELEC) | PA S/E CERRO NAVIA J2 | 21-21N-50-50N-51-50BF | SP0025T0002SE008T0002 | 52J2: Línea 220kV de Reserva | Linea
1315 | TRANSELEC S.A. | S/E CERRO NAVIA (TRANSELEC) | PA S/E CERRO NAVIA J2 | 21-21N-50-50N-51-50BF | SP0026T0002SE008T0002 | 52J2: Línea 220kV de Reserva | Linea
1316 | TRANSELEC S.A. | S/E CERRO NAVIA (TRANSELEC) | PA S/E CERRO NAVIA JT3 | 87T-51-51N, 50/50N, 27, 59 | SP0027T0002SE008T0002 | 52JT3: Autotransformador N°3 | Transformador
1317 | TRANSELEC S.A. | S/E CERRO NAVIA (TRANSELEC) | PA S/E CERRO NAVIA JT3 | 87T-51-51N, 50/50N, 27, 59 | SP0028T0002SE008T0002 | 52JT3: Autotransformador N°3 | Transformador
1341 | TRANSELEC S.A. | S/E CHARRUA | S/E CHARRUA 220KV | 87B | SP0002T0002SE009T0002 | Barra 220kV BP1 | Barra
16879 | TRANSELEC S.A. | S/E CHARRUA | S/E CHARRUA 220KV | 87B | SP0145T0002SE009T0002 | Barra 220kV BP2 | Barra
1342 | TRANSELEC S.A. | S/E CHARRUA | S/E CHARRUA 220KV | 87B | SP0003T0002SE009T0002 | Barra 220kV BP3 | Barra
1452 | TRANSELEC S.A. | S/E CHARRUA | S/E CHARRUA 500 KV BPA | 87B | SP0094T0002SE009T0002 | Barras 500kV KBPA/KBPB | Barra
1453 | TRANSELEC S.A. | S/E CHARRUA | S/E CHARRUA 500 KV BPA | 87B | SP0095T0002SE009T0002 | Barras 500kV KBPA/KBPB | Barra
6494 | TRANSELEC S.A. | S/E CHARRUA | S/E CHARRUA 500 KV BPA | 87B | SP0103T0002SE009T0002 | Barras 500kV KBPC/KBPD | Barra
8858 | TRANSELEC S.A. | S/E CHARRUA | S/E CHARRUA 500 KV BPA | 87B | SP0075T0002SE009T0002 | Barras 500kV KBPC/KBPD | Barra
11567 | TRANSELEC S.A. | S/E CHARRUA | PA S/E CHARRUA J15 | 50BF | SP0141T0002SE009T0002 | 52J15: Interruptor 52J15 | Linea
11569 | TRANSELEC S.A. | S/E CHARRUA | PA S/E CHARRUA J15 | 21-21N-67N-79-25-85-68-50-50N-51-51N | SP0143T0002SE009T0002 | 52J15/J31: Linea Charrua-Lagunillas Cto 2 | Linea
11570 | TRANSELEC S.A. | S/E CHARRUA | PA S/E CHARRUA J15 | 21-21N-67N-79-25-85-68-50-50N-51-51N | SP0144T0002SE009T0002 | 52J15/J31: Linea Charrua-Lagunillas Cto 2 | Linea
1392 | TRANSELEC S.A. | S/E CHARRUA | PA S/E CHARRUA J16 | 50BF | SP0050T0002SE009T0002 | 52J16: Interruptor J16 | Linea
26004 | TRANSELEC S.A. | S/E CHARRUA | PA S/E CHARRUA J16 | DIFERENCIAL DE LÍNEA | SP0182T0002SE009T0002 | ST: ID4287 CHARRUA - LOS NOTROS 220KV C1 | Linea
26005 | TRANSELEC S.A. | S/E CHARRUA | PA S/E CHARRUA J16 | DIFERENCIAL DE LÍNEA | SP0183T0002SE009T0002 | ST: ID4287 CHARRUA - LOS NOTROS 220KV C1 | Linea
25830 | TRANSELEC S.A. | S/E CHARRUA | PA S/E CHARRUA J1 | DIFERENCIAL DE LÍNEA | SP0180T0002SE009T0002 | Linea Charrua 3;TAP OFF Cholguan | Linea
25831 | TRANSELEC S.A. | S/E CHARRUA | PA S/E CHARRUA J1 | DIFERENCIAL DE LÍNEA | SP0181T0002SE009T0002 | Linea Charrua 3;TAP OFF Cholguan | Linea
1403 | TRANSELEC S.A. | S/E CHARRUA | S/E CHARRUA J22 | 50BF | SP0060T0002SE009T0002 | 52J22: Interruptor J22 | Linea
25828 | TRANSELEC S.A. | S/E CHARRUA | S/E CHARRUA J22 | DIFERENCIAL DE LÍNEA | SP0178T0002SE009T0002 | Linea Charrua -Antuco 1;TAP OFF Trupan | Linea
25829 | TRANSELEC S.A. | S/E CHARRUA | S/E CHARRUA J22 | DIFERENCIAL DE LÍNEA | SP0179T0002SE009T0002 | Linea Charrua -Antuco 1;TAP OFF Trupan | Linea
1407 | TRANSELEC S.A. | S/E CHARRUA | S/E CHARRUA J24 | 50BF | SP0064T0002SE009T0002 | 52J24: Interruptor J24 | Linea
26006 | TRANSELEC S.A. | S/E CHARRUA | S/E CHARRUA J24 | DIFERENCIAL DE LÍNEA | SP0184T0002SE009T0002 | ST: ID4288 CHARRUA - LOS NOTROS 220KV C2 | Linea
26007 | TRANSELEC S.A. | S/E CHARRUA | S/E CHARRUA J24 | DIFERENCIAL DE LÍNEA | SP0185T0002SE009T0002 | ST: ID4288 CHARRUA - LOS NOTROS 220KV C2 | Linea
1387 | TRANSELEC S.A. | S/E CHARRUA | S/E CHARRUA J26 | 50BF | SP0045T0002SE009T0002 | 52J26: Interruptor J26 | Linea
1389 | TRANSELEC S.A. | S/E CHARRUA | S/E CHARRUA J26 | 21/21N | SP0047T0002SE009T0002 | 52J26: Linea 220 kV Charrua - Hualpen | Linea
1388 | TRANSELEC S.A. | S/E CHARRUA | S/E CHARRUA J26 | 21/21N | SP0046T0002SE009T0002 | 52J26: Linea 220 kV Charrua - Hualpen | Linea
12047 | TRANSELEC S.A. | S/E CHARRUA | S/E CHARRUA J28 | DIFERENCIAL DE LÍNEA | SP0104T0002SE009T0002 | 52J27/J28: Línea 220kV Charrúa - Entre Ríos Cto 1 | Linea
1494 | TRANSELEC S.A. | S/E CONCEPCION | S/E CONCEPCION J1 | 21-21N, 50HS, 50BF | SP0011T0002SE012T0002 | 52J1: Linea 220 kV Concepción - Charrúa | Linea
1495 | TRANSELEC S.A. | S/E CONCEPCION | S/E CONCEPCION J1 | 21-21N, 67N, 50BF | SP0012T0002SE012T0002 | 52J1: Linea 220 kV Concepción - Charrúa | Linea
1537 | TRANSELEC S.A. | S/E CONCEPCION | S/E CONCEPCION J1 | 51 | SP0028T0002SE012T0002 | 52J1: Autotransf.220/154/13.2 kV 150-201-261 MVA | Transformador
1539 | TRANSELEC S.A. | S/E CONCEPCION | S/E CONCEPCION J1 | 51N | SP0030T0002SE012T0002 | 52J1: Autotransf.220/154/13.2 kV 150-201-261 MVA | Transformador
1541 | TRANSELEC S.A. | S/E CONCEPCION | S/E CONCEPCION J1 | 50/50N | SP0032T0002SE012T0002 | 52J1: Autotransf.220/154/13.2 kV 150-201-261 MVA | Transformador
1561 | TRANSELEC S.A. | S/E DIEGO DE ALMAGRO | S/E DIEGO DE ALMAGRO 220 KV BP1/BP2 | DIFERENCIAL DE BARRA | SP0017T0002SE014T0002 | Interruptores de Barra Principal 220kV, Barra 1 y 2 | Barra
1562 | TRANSELEC S.A. | S/E DIEGO DE ALMAGRO | S/E DIEGO DE ALMAGRO J1 | 21/21N | SP0018T0002SE014T0002 | 52J1: Línea 220 kV DDA - ILLAPA | Linea
1563 | TRANSELEC S.A. | S/E DIEGO DE ALMAGRO | S/E DIEGO DE ALMAGRO J1 | 21/21N | SP0019T0002SE014T0002 | 52J1 | Linea
1565 | TRANSELEC S.A. | S/E DIEGO DE ALMAGRO | S/E DIEGO DE ALMAGRO JZ1 | 87T | SP0021T0002SE014T0002 | 52JZ1: Reactor N°1 de 30 MVAR y 242 kV | Reactor
1566 | TRANSELEC S.A. | S/E DIEGO DE ALMAGRO | S/E DIEGO DE ALMAGRO JZ1 | 51 | SP0022T0002SE014T0002 | 52JZ1: Reactor N°1 de 30 MVAR y 242 kV | Reactor
1567 | TRANSELEC S.A. | S/E DIEGO DE ALMAGRO | S/E DIEGO DE ALMAGRO JZ1 | 51N | SP0023T0002SE014T0002 | 52JZ1: Reactor N°1 de 30 MVAR y 242 kV | Reactor
1570 | TRANSELEC S.A. | S/E DIEGO DE ALMAGRO | S/E DIEGO DE ALMAGRO JT3 | 87T/51/51N/50BF | SP0025T0002SE014T0002 | 52JT3: Autotransformador Nº3 de 120/120/30 MVA. 220/110/13.8 kV | Transformador
1571 | TRANSELEC S.A. | S/E DIEGO DE ALMAGRO | S/E DIEGO DE ALMAGRO JT3 | DIFERENCIAL DE TRANSFORMADOR | SP0026T0002SE014T0002 | 52JT3: Autotransformador Nº3 de 120/120/30 MVA. 220/110/13.8 kV | Transformador
1573 | TRANSELEC S.A. | S/E DIEGO DE ALMAGRO | S/E DIEGO DE ALMAGRO J4 | 21/21N | SP0028T0002SE014T0002 | 52J4: Línea Francisco - Diego de Almagro 220 kV | Linea
1574 | TRANSELEC S.A. | S/E DIEGO DE ALMAGRO | S/E DIEGO DE ALMAGRO J4 | 21/21N | SP0029T0002SE014T0002 | 52J4: Línea Francisco - Diego de Almagro 220 kV | Linea
1576 | TRANSELEC S.A. | S/E DIEGO DE ALMAGRO | S/E DIEGO DE ALMAGRO J3 | 21/21N | SP0030T0002SE014T0002 | 52J3: Linea Diego de Almagro - Paposo 220 kV C2 | Linea
1577 | TRANSELEC S.A. | S/E DIEGO DE ALMAGRO | S/E DIEGO DE ALMAGRO J3 | 21/21N | SP0031T0002SE014T0002 | 52J3: Linea Diego de Almagro - Paposo 220 kV C2 | Linea
1589 | TRANSELEC S.A. | S/E CENTRAL EL TORO | S/E CENTRAL EL TORO 220KV BP1/BP2 | 87B | SP0001T0002SE017T0002 | Barra 220 kV Sección 1 y 2 | Barra
1590 | TRANSELEC S.A. | S/E CENTRAL EL TORO | S/E CENTRAL EL TORO J1 | 21-21N | SP0002T0002SE017T0002 | 52J1: Linea 220 kV El Toro - Antuco Cto 1 | Linea
1591 | TRANSELEC S.A. | S/E CENTRAL EL TORO | S/E CENTRAL EL TORO J1 | 21-21N | SP0003T0002SE017T0002 | 52J1: Linea 220 kV El Toro - Antuco Cto 1 | Linea
1592 | TRANSELEC S.A. | S/E CENTRAL EL TORO | S/E CENTRAL EL TORO J2 | 21-21N | SP0004T0002SE017T0002 | 52J2: Linea 220 kV El Toro - Antuco Cto 2 | Linea
1593 | TRANSELEC S.A. | S/E CENTRAL EL TORO | S/E CENTRAL EL TORO J2 | 21-21N | SP0005T0002SE017T0002 | 52J2: Linea 220 kV El Toro - Antuco Cto 2 | Linea
1601 | TRANSELEC S.A. | S/E HUALPEN | S/E HUALPEN J2 | 21-21N | SP0548T0002SE018T0002 | 52J2/J3: Línea 220kV Hualpen - Charrúa | Linea
1602 | TRANSELEC S.A. | S/E HUALPEN | S/E HUALPEN J2 | 21-21N | SP0549T0002SE018T0002 | 52J2/J3: Línea 220kV Hualpen - Charrúa | Linea
1648 | TRANSELEC S.A. | S/E ITAHUE | S/E ITAHUE J1 | 21-21N-50HS-51-51N-50-50N S1 | SP0017T0002SE020T0002 | 52J1-j3: Linea 220kV Ancoa-Itahue 1 | Linea
1649 | TRANSELEC S.A. | S/E ITAHUE | S/E ITAHUE J1 | 87L-50(N)/51(N) S2 | SP0018T0002SE020T0002 | 52J1-j3: Linea 220kV Ancoa-Itahue 1 | Linea
1650 | TRANSELEC S.A. | S/E ITAHUE | S/E ITAHUE J1 | 50BF-50BNF | SP0019T0002SE020T0002 | 52J1 | Linea
1670 | TRANSELEC S.A. | S/E LOS VILOS | S/E LOS VILOS 220KV BP1 | 87B | SP0003T0002SE025T0002 | Barra 1 - 220 kV | Barra
1673 | TRANSELEC S.A. | S/E LOS VILOS | S/E LOS VILOS 220KV BP2 | 87B | SP0004T0002SE025T0002 | Barra 2 - 220 kV | Barra
1676 | TRANSELEC S.A. | S/E LOS VILOS | S/E LOS VILOS J1 | 21/21N | SP0005T0002SE025T0002 | Línea 220 kV Los Vilos - Nogales Cto 1 | Linea
1677 | TRANSELEC S.A. | S/E LOS VILOS | S/E LOS VILOS J1 | 21/21N | SP0006T0002SE025T0002 | Línea 220 kV Los Vilos - Nogales Cto 1 | Linea
1679 | TRANSELEC S.A. | S/E LOS VILOS | S/E LOS VILOS J2 | 21/21N | SP0007T0002SE025T0002 | Línea 220 kV Los Vilos - Nogales Cto 2 | Linea
1680 | TRANSELEC S.A. | S/E LOS VILOS | S/E LOS VILOS J2 | 21/21N | SP0008T0002SE025T0002 | Línea 220 kV Los Vilos - Nogales Cto 2 | Linea
1682 | TRANSELEC S.A. | S/E LOS VILOS | S/E LOS VILOS J3 | DISTANCIA | SP0009T0002SE025T0002 | IM: ID 2314 IM S/E LOS VILOS J3 | Linea
1683 | TRANSELEC S.A. | S/E LOS VILOS | S/E LOS VILOS J3 | DISTANCIA | SP0010T0002SE025T0002 | IM: ID 2314 IM S/E LOS VILOS J3 | Linea
1685 | TRANSELEC S.A. | S/E LOS VILOS | S/E LOS VILOS J4 | DISTANCIA | SP0011T0002SE025T0002 | IM: ID 2317 IM S/E LOS VILOS J4 | Linea
1686 | TRANSELEC S.A. | S/E LOS VILOS | S/E LOS VILOS J4 | DISTANCIA | SP0012T0002SE025T0002 | IM: ID 2317 IM S/E LOS VILOS J4 | Linea
1691 | TRANSELEC S.A. | S/E MAITENCILLO | S/E MAITENCILLO 220KV | 87B | SP0638T0002SE026T0002 | Barras 220 kV Sección 1 | Barra
1692 | TRANSELEC S.A. | S/E MAITENCILLO | S/E MAITENCILLO 220KV | 87B | SP0639T0002SE026T0002 | Barras 220 kV Sección 2 | Barra
1703 | TRANSELEC S.A. | S/E MAITENCILLO | S/E MAITENCILLO J1 | 21-21N, 50BF | SP0650T0002SE026T0002 | 52J1: Linea 220 kV Maintencillo - Cardones Cto 1 | Linea
1704 | TRANSELEC S.A. | S/E MAITENCILLO | S/E MAITENCILLO J1 | 21-21N, 51/51N, 50BF | SP0651T0002SE026T0002 | 52J1: Linea 220 kV Maintencillo - Cardones Cto 1 | Linea
1706 | TRANSELEC S.A. | S/E MAITENCILLO | S/E MAITENCILLO J4 | 21/21N | SP0653T0002SE026T0002 | Línea 220 kV Maitencillo - Don Héctor Cto 1 | Linea
1707 | TRANSELEC S.A. | S/E MAITENCILLO | S/E MAITENCILLO J4 | DISTANCIA | SP0654T0002SE026T0002 | Línea 220 kV Maitencillo - Don Héctor Cto 1 | Linea
1709 | TRANSELEC S.A. | S/E MAITENCILLO | S/E MAITENCILLO J3 | DISTANCIA | SP0656T0002SE026T0002 | Línea 220 kV Maitencillo - Don Héctor Cto 2 | Linea
1710 | TRANSELEC S.A. | S/E MAITENCILLO | S/E MAITENCILLO J3 | DISTANCIA | SP0657T0002SE026T0002 | Línea 220 kV Maitencillo - Don Héctor Cto 2 | Linea
1714 | TRANSELEC S.A. | S/E MAITENCILLO | S/E MAITENCILLO JT3 | DIFERENCIAL DE TRANSFORMADOR | SP0661T0002SE026T0002 | Transformador 220/13.8 kV y 30/40 MVA | Transformador
1715 | TRANSELEC S.A. | S/E MAITENCILLO | S/E MAITENCILLO JT3 | DIFERENCIAL DE TRANSFORMADOR | SP0662T0002SE026T0002 | Transformador 220/13.8 kV y 30/40 MVA | Transformador
1716 | TRANSELEC S.A. | S/E MAITENCILLO | S/E MAITENCILLO JT1 | DIFERENCIAL DE TRANSFORMADOR | SP0663T0002SE026T0002 | Autotransformador Nº1 220/115/13.8 kV y 90 MVA | Transformador
1717 | TRANSELEC S.A. | S/E MAITENCILLO | S/E MAITENCILLO JT1 | 21T | SP0664T0002SE026T0002 | Autotransformador Nº1 220/115/13.8 kV y 90 MVA | Transformador
1730 | TRANSELEC S.A. | S/E PAN DE AZUCAR | S/E PAN DE AZUCAR 220KV | 87B | SP0677T0002SE027T0002 | Barras 220kV | Barra
1731 | TRANSELEC S.A. | S/E PAN DE AZUCAR | S/E PAN DE AZUCAR 220KV | 87B | SP0678T0002SE027T0002 | Barras 220kV | Barra
1743 | TRANSELEC S.A. | S/E PAN DE AZUCAR | S/E PAN DE AZUCAR J7 | 21/21N, 67N, 50BF | SP0690T0002SE027T0002 | 52J7: Linea 220kV Pan de Azucar - Carmen de Andacollo | Linea
1744 | TRANSELEC S.A. | S/E PAN DE AZUCAR | S/E PAN DE AZUCAR J7 | 21/21N, 67N, 50BF | SP0691T0002SE027T0002 | 52J7: Linea 220kV Pan de Azucar - Carmen de Andacollo | Linea
1745 | TRANSELEC S.A. | S/E PAN DE AZUCAR | PA S/E PAN DE AZUCAR J4 | 21/21N, 79 | SP0692T0002SE027T0002 | 52J4: Línea 220kV Pan de Azúcar - La Cebada Cto 1 | Linea
1746 | TRANSELEC S.A. | S/E PAN DE AZUCAR | PA S/E PAN DE AZUCAR J4 | 21/21N, 79 | SP0693T0002SE027T0002 | 52J4: Línea 220kV Pan de Azúcar - La Cebada Cto 1 | Linea
1747 | TRANSELEC S.A. | S/E PAN DE AZUCAR | PA S/E PAN DE AZUCAR J3 | 21/21N, 79 | SP0694T0002SE027T0002 | 52J3: Línea 220kV Pan de Azúcar - Don Goyo Cto 1 | Linea
1748 | TRANSELEC S.A. | S/E PAN DE AZUCAR | PA S/E PAN DE AZUCAR J3 | 21/21N, 79 | SP0695T0002SE027T0002 | 52J3: Línea 220kV Pan de Azúcar - Don Goyo Cto 1 | Linea
1749 | TRANSELEC S.A. | S/E PAN DE AZUCAR | S/E PAN DE AZUCAR J2 | 21/21N | SP0696T0002SE027T0002 | 52J2: Línea 220kV Pan de Azúcar - Punta Colorada Cto 1 | Linea
1750 | TRANSELEC S.A. | S/E PAN DE AZUCAR | S/E PAN DE AZUCAR J2 | 21/21N | SP0697T0002SE027T0002 | 52J2: Línea 220kV Pan de Azúcar - Punta Colorada Cto 1 | Linea
1778 | TRANSELEC S.A. | S/E POLPAICO (TRANSELEC) | S/E POLPAICO K2 | 21-21N | SP0003T0002SE030T0002 | 52K2: Linea 220 kV Secc. Lo Aguirre - Polpaico Cto 1 | Linea
1779 | TRANSELEC S.A. | S/E POLPAICO (TRANSELEC) | S/E POLPAICO K2 | 87L | SP0004T0002SE030T0002 | 52K2: Linea 220 kV Secc. Lo Aguirre - Polpaico Cto 1 | Linea
1780 | TRANSELEC S.A. | S/E POLPAICO (TRANSELEC) | S/E POLPAICO K2 | 50BF | SP0005T0002SE030T0002 | 52K2: Interruptor K2 | Linea
1781 | TRANSELEC S.A. | S/E POLPAICO (TRANSELEC) | S/E POLPAICO K1 | 21-21N | SP0006T0002SE030T0002 | 52K1: Linea 220 kV Secc. Lo Aguirre - Polpaico Cto 2 | Linea
1782 | TRANSELEC S.A. | S/E POLPAICO (TRANSELEC) | S/E POLPAICO K1 | 87L | SP0007T0002SE030T0002 | 52K1: Linea 220 kV Secc. Lo Aguirre - Polpaico Cto 2 | Linea
1783 | TRANSELEC S.A. | S/E POLPAICO (TRANSELEC) | S/E POLPAICO K1 | 50BF | SP0008T0002SE030T0002 | 52K1: Interruptor K1 | Linea
1784 | TRANSELEC S.A. | S/E POLPAICO (TRANSELEC) | S/E POLPAICO J6 | 21-21N, 50BF | SP0009T0002SE030T0002 | 52J6: Línea Polpaico - Cerro Navia 220kV C1 | Linea
1786 | TRANSELEC S.A. | S/E POLPAICO (TRANSELEC) | S/E POLPAICO J7 | 21-21N, 50BF | SP0011T0002SE030T0002 | 52J7: Línea Polpaico - Cerro Navia 220kV C2 | Linea
1787 | TRANSELEC S.A. | S/E POLPAICO (TRANSELEC) | S/E POLPAICO J7 | 21-21N, 50BF | SP0012T0002SE030T0002 | 52J7: Línea Polpaico - Cerro Navia 220kV C2 | Linea
1788 | TRANSELEC S.A. | S/E POLPAICO (TRANSELEC) | S/E POLPAICO J8 | 21-21N, 50BF | SP0013T0002SE030T0002 | 52J8: Linea 220 kV Polpaico - Quillota Cto 2 | Linea
1789 | TRANSELEC S.A. | S/E POLPAICO (TRANSELEC) | S/E POLPAICO J8 | 21-21N, 50BF | SP0014T0002SE030T0002 | 52J8: Linea 220 kV Polpaico - Quillota Cto 2 | Linea
1790 | TRANSELEC S.A. | S/E POLPAICO (TRANSELEC) | S/E POLPAICO J9 | 21-21N, 50BF | SP0015T0002SE030T0002 | 52J9: Linea 220 kV Polpaico - Quillota Cto 1 | Linea
1791 | TRANSELEC S.A. | S/E POLPAICO (TRANSELEC) | S/E POLPAICO J9 | 21-21N, 50BF | SP0016T0002SE030T0002 | 52J9: Linea 220 kV Polpaico - Quillota Cto 1 | Linea
1792 | TRANSELEC S.A. | S/E POLPAICO (TRANSELEC) | S/E POLPAICO JS | 50BF | SP0017T0002SE030T0002 | 52JS: Seccionador de barras del patio de 220 kV | Barra
1794 | TRANSELEC S.A. | S/E POLPAICO (TRANSELEC) | S/E POLPAICO J14 | 87L, 50BF | SP0019T0002SE030T0002 | Línea 220 kV Polpaico - Nogales Cto 2 | Linea
1795 | TRANSELEC S.A. | S/E POLPAICO (TRANSELEC) | S/E POLPAICO J15 | 87L | SP0020T0002SE030T0002 | Línea 220 kV Polpaico - Nogales Cto 1 | Linea
1812 | TRANSELEC S.A. | S/E PUERTO MONTT | BA S/E PUERTO MONTT 220KV BP1 |  | SP0033T0002SE031T0002 |  | Barra
1816 | TRANSELEC S.A. | S/E PUERTO MONTT | PA S/E PUERTO MONTT J1 | 21-21N | SP0031T0002SE031T0002 | 52J1: Linea 220 kV P.Montt - Rahue Cto 1 | Linea
1820 | TRANSELEC S.A. | S/E PUERTO MONTT | PA S/E PUERTO MONTT J2 | 21-21N | SP0029T0002SE031T0002 | 52J2: Linea 220 kV P.Montt - Rahue Cto 2 | Linea
1821 | TRANSELEC S.A. | S/E PUERTO MONTT | S/E PUERTO MONTT JZ1 | 87T | SP0028T0002SE031T0002 | 52JZ1: Reactores Nº1 18.5 MVAr | Reactor
1822 | TRANSELEC S.A. | S/E PUERTO MONTT | S/E PUERTO MONTT JZ1 | 87T | SP0027T0002SE031T0002 | 52JZ1: Reactores Nº1 18.5 MVAr | Reactor
1823 | TRANSELEC S.A. | S/E PUERTO MONTT | S/E PUERTO MONTT JZ2 | 87T | SP0026T0002SE031T0002 | 52JZ2: Reactor Nº2 18.5 MVAr | Reactor
1824 | TRANSELEC S.A. | S/E PUERTO MONTT | S/E PUERTO MONTT JZ2 | 87T | SP0025T0002SE031T0002 | 52JZ2: Reactor Nº2 18.5 MVAr | Reactor
1825 | TRANSELEC S.A. | S/E PUERTO MONTT | S/E PUERTO MONTT J3 | 21-21N, 51/51N, 67N, 50BF | SP0024T0002SE031T0002 | 52J3: LINEA PUERTO MONTT - CANUTILLAR 220 KV. CIRC.1 | Linea
1826 | TRANSELEC S.A. | S/E PUERTO MONTT | S/E PUERTO MONTT J3 | DISTANCIA | SP0023T0002SE031T0002 | 52J3: LINEA PUERTO MONTT - CANUTILLAR 220 KV. CIRC.1 | Linea
1828 | TRANSELEC S.A. | S/E PUERTO MONTT | S/E PUERTO MONTT J4 | DISTANCIA | SP0021T0002SE031T0002 | 52J4: LINEA PUERTO MONTT - CANUTILLAR 220 KV. CIRC.2 | Linea
1829 | TRANSELEC S.A. | S/E PUERTO MONTT | S/E PUERTO MONTT J4 | DISTANCIA | SP0020T0002SE031T0002 | 52J4: LINEA PUERTO MONTT - CANUTILLAR 220 KV. CIRC.2 | Linea
1831 | TRANSELEC S.A. | S/E PUERTO MONTT | S/E PUERTO MONTT JS | 50BF | SP0018T0002SE031T0002 | 52JS: Seccionador de barras del patio de 220 kV | Barra
1832 | TRANSELEC S.A. | S/E PUERTO MONTT | S/E PUERTO MONTT JR | 50BF | SP0017T0002SE031T0002 | 52JR: Paño de transferencia del patio de 220 kV | Paño Transferencia
1833 | TRANSELEC S.A. | S/E QUILLOTA | S/E QUILLOTA J3 | 21-21N | SP0001T0002SE032T0002 | 52J3: Linea 220 kV Polpaico - Quillota Cto 1 | Linea
1834 | TRANSELEC S.A. | S/E QUILLOTA | S/E QUILLOTA J3 | 21-21N | SP0002T0002SE032T0002 | 52J3: Linea 220 kV Polpaico - Quillota Cto 1 | Linea
1835 | TRANSELEC S.A. | S/E QUILLOTA | S/E QUILLOTA J1 | 21/21N | SP0003T0002SE032T0002 | Línea 220 kV Quillota - Nogales Cto 1 | Linea
1836 | TRANSELEC S.A. | S/E QUILLOTA | S/E QUILLOTA J1 | 21/21N | SP0004T0002SE032T0002 | Línea 220 kV Quillota - Nogales Cto 1 | Linea
1839 | TRANSELEC S.A. | S/E QUILLOTA | S/E QUILLOTA J2 | 21/21N | SP0006T0002SE032T0002 | Línea 220 kV Quillota - Nogales Cto 2 | Linea
1840 | TRANSELEC S.A. | S/E QUILLOTA | S/E QUILLOTA J2 | 21/21N | SP0007T0002SE032T0002 | Línea 220 kV Quillota - Nogales Cto 2 | Linea
1841 | TRANSELEC S.A. | S/E QUILLOTA | S/E QUILLOTA JT4 | 87T | SP0008T0002SE032T0002 | 52JT4: Autotransf.Nº4 120-150 MVA. 220/115/13.8 kV | Transformador
1842 | TRANSELEC S.A. | S/E QUILLOTA | S/E QUILLOTA JT4 | 87T, 51/51N, 50, 27 | SP0009T0002SE032T0002 | 52JT4: Autotransf.Nº4 120-150 MVA. 220/115/13.8 kV | Transformador
1843 | TRANSELEC S.A. | S/E QUILLOTA | S/E QUILLOTA JT4 | 50BF | SP0010T0002SE032T0002 | 52JT4: Interruptor JT4 | Transformador
1845 | TRANSELEC S.A. | S/E QUILLOTA | S/E QUILLOTA JT | 87T | SP0012T0002SE032T0002 | 52JT: Autotransf.Nº 1 75 MVA. 220/115/13.8 kV | Transformador
1848 | TRANSELEC S.A. | S/E QUILLOTA | S/E QUILLOTA JTN | 51N | SP0014T0002SE032T0002 | 52JT: Autotransf.Nº 1 75 MVA. 220/115/13.8 kV | Transformador
1849 | TRANSELEC S.A. | S/E QUILLOTA | S/E QUILLOTA JS | 50BF | SP0015T0002SE032T0002 | 52JS: Seccionador de barras del patio de 220 kV | Barra
1850 | TRANSELEC S.A. | S/E QUILLOTA | PA S/E QUILLOTA JR | 50BF | SP0016T0002SE032T0002 | 52JR: Paño de transferencia del patio de 220 kV | Paño Transferencia
1926 | TRANSELEC S.A. | S/E TEMUCO | S/E TEMUCO JR | 87B | SP0005T0002SE037T0002 | 52JR: Barras 220 kV, Transferencia - Principal Sección 1 | Barra
1927 | TRANSELEC S.A. | S/E TEMUCO | PA S/E TEMUCO J2 | 21-21N /50BF/67N S1 | SP0006T0002SE037T0002 | 52J2: Linea 220 kV Temuco - Duqueco Cto 1 | Linea
1928 | TRANSELEC S.A. | S/E TEMUCO | PA S/E TEMUCO J2 | 21-21N /50BF/67N S2 | SP0007T0002SE037T0002 | 52J2: Linea 220 kV Temuco - Duqueco Cto 1 | Linea
1929 | TRANSELEC S.A. | S/E TEMUCO | S/E TEMUCO J4 | 21/21N, 50BF, 51/51N, 61/61N, 79 | SP0008T0002SE037T0002 | 52J4: Linea 220 kV Temuco - Cautin Cto 1 | Linea
1930 | TRANSELEC S.A. | S/E TEMUCO | S/E TEMUCO J4 | 87L, 50BF, 79, 85 | SP0009T0002SE037T0002 | 52J4: Linea 220 kV Temuco - Cautin Cto 1 | Linea
1931 | TRANSELEC S.A. | S/E TEMUCO | S/E TEMUCO J3 | 21/21N, 51, 67/67N, 50BF, 79 | SP0010T0002SE037T0002 | 52J3: Línea 220 kV Temuco - Cautin Cto 2 | Linea
1932 | TRANSELEC S.A. | S/E TEMUCO | S/E TEMUCO J3 | 87L | SP0011T0002SE037T0002 | 52J3: Línea 220 kV Temuco - Cautin Cto 2 | Linea
1941 | TRANSELEC S.A. | S/E TEMUCO | S/E TEMUCO JT8 | 87T, 51/51N | SP0014T0002SE037T0002 | 52JT8: Transformador N°8 | Transformador
1942 | TRANSELEC S.A. | S/E TEMUCO | S/E TEMUCO JT8 | 21/21N, 51/51N, 50BF | SP0015T0002SE037T0002 | 52JT8: Transformador N°8 | Transformador
1947 | TRANSELEC S.A. | S/E TEMUCO | S/E TEMUCO JT1 | 87T, 21T, 50BF, 51 | SP0020T0002SE037T0002 | 52JT1: Transformador N°1 | Transformador
1948 | TRANSELEC S.A. | S/E TEMUCO | S/E TEMUCO JT1 | 21/21N, 50BF | SP0021T0002SE037T0002 | 52JT1: Transformador N°1 | Transformador
2213 | TRANSELEC S.A. | S/E VALDIVIA | S/E VALDIVIA 220KV | DIFERENCIAL DE BARRA | SP0262T0002SE038T0002 | Barras 220 kV BP1/BP2 | Barra
2214 | TRANSELEC S.A. | S/E VALDIVIA | PA S/E VALDIVIA J6 | 21/21N | SP0263T0002SE038T0002 | 52J6: Linea 220 kV Valdivia - El Laurel Cto 1 | Linea
2215 | TRANSELEC S.A. | S/E VALDIVIA | PA S/E VALDIVIA J6 | 21/21N | SP0264T0002SE038T0002 | 52J6: Linea 220 kV Valdivia - El Laurel Cto 1 | Linea
2218 | TRANSELEC S.A. | S/E VALDIVIA | S/E VALDIVIA J5 | 21-21N | SP0267T0002SE038T0002 | 52J5: Linea 220 kV Valdivia - Ciruelos Cto 1 | Linea
2219 | TRANSELEC S.A. | S/E VALDIVIA | S/E VALDIVIA J5 | 21-21N | SP0268T0002SE038T0002 | 52J5: Linea 220 kV Valdivia - Ciruelos Cto 1 | Linea
2596 | TRANSELEC S.A. | S/E CIRUELOS | S/E CIRUELOS J2 | 21/21N, 67N | SP0001T0002SE004T0002 | 52J2: Linea 220 kV Ciruelos - Valdivia Cto 1 | Linea
2597 | TRANSELEC S.A. | S/E CIRUELOS | S/E CIRUELOS J2 | 21/21N | SP0002T0002SE004T0002 | 52J2: Linea 220 kV Ciruelos - Valdivia Cto 1 | Linea
2599 | TRANSELEC S.A. | S/E CIRUELOS | S/E CIRUELOS J3 | 87L | SP0003T0002SE004T0002 | 52J3: Linea 220 kV Ciruelos - Planta Valdivia | Linea
2600 | TRANSELEC S.A. | S/E CIRUELOS | S/E CIRUELOS J3 | 67/67N | SP0004T0002SE004T0002 | 52J3: Linea 220 kV Ciruelos - Planta Valdivia | Linea
2602 | TRANSELEC S.A. | S/E CIRUELOS | PA S/E CIRUELOS J1 | 21/21N, 67N | SP0005T0002SE004T0002 | 52J1: Linea 220 kV Ciruelos - Cautin Cto 1 | Linea
2603 | TRANSELEC S.A. | S/E CIRUELOS | PA S/E CIRUELOS J1 | 21/21N | SP0006T0002SE004T0002 | 52J1: Linea 220 kV Ciruelos - Cautin Cto 1 | Linea
2621 | TRANSELEC S.A. | S/E CERRO NAVIA (TRANSELEC) | S/E CERRO NAVIA 220KV | 87B | SP0040T0002SE008T0002 | Barras 220kV | Barra
1278 | TRANSELEC S.A. | S/E CARDONES | PA S/E CARDONES J4 | 21/21N | SP0005T0002SE001T0002 | Línea 220 kV Cardones - Maitencillo Cto 1 | Linea
7594 | TRANSELEC S.A. | S/E CARDONES | PA S/E CARDONES J5 | 21/21N | SP0006T0002SE001T0002 | Linea 220 kV Cardones - Maitencillo Cto 2 | Linea
7595 | TRANSELEC S.A. | S/E CARDONES | PA S/E CARDONES J5 | 21/21N | SP0007T0002SE001T0002 | Linea 220 kV Cardones - Maitencillo Cto 2 | Linea
6794 | TRANSELEC S.A. | S/E CARDONES | PA S/E CARDONES J6 | 21/21N | SP0008T0002SE001T0002 | Línea 220 kV Cardones - Maitencillo Cto 3 | Linea
7984 | TRANSELEC S.A. | S/E CARDONES | PA S/E CARDONES J6 | 21/21N | SP0019T0002SE001T0002 | Línea 220 kV Cardones - Maitencillo Cto 3 | Linea
20975 | TRANSELEC S.A. | S/E CARDONES | PA S/E CARDONES JR | 50BF | SP0059T0002SE001T0002 | IM: ID7716 - IM S/E CARDONES JR | Paño Transferencia
20976 | TRANSELEC S.A. | S/E CARDONES | PA S/E CARDONES JS | 50BF | SP0060T0002SE001T0002 | IM: ID2133 - IM S/E CARDONES JS | Acoplador de Barras
6013 | TRANSELEC S.A. | S/E LAS PALMAS | S/E LAS PALMAS J5 | DIFERENCIAL DE BARRA | SP0938T0002SE062T0002 | BARRA 220 KV | Barra
6014 | TRANSELEC S.A. | S/E LAS PALMAS | PA S/E LAS PALMAS J8 | 21/21N-68-67N-25-79-50HS-85a-Fuse failure-Loc.falla-50B-51B | SP0939T0002SE062T0002 | Línea 220 kV Las Palmas - Punta Sierra Cto 2 | Linea
6015 | TRANSELEC S.A. | S/E LAS PALMAS | PA S/E LAS PALMAS J8 | 21/21N-68-67N-25-79-Line pickup-85a-Fuse failure-Loc.falla-51B-51NB | SP0940T0002SE062T0002 | Línea 220 kV Las Palmas - Punta Sierra Cto 2 | Linea
6016 | TRANSELEC S.A. | S/E LAS PALMAS | PA S/E LAS PALMAS J7 | 21/21N-68-67N-25-79-50HS-85a-Fuse failure-Loc.falla-50B-51B | SP0941T0002SE062T0002 | Línea 220 kV Las Palmas - Punta Sierra Cto 1 | Linea
6017 | TRANSELEC S.A. | S/E LAS PALMAS | PA S/E LAS PALMAS J7 | 21/21N-68-67N-25-79-Line pickup-85a-Fuse failure-Loc.falla-51B-51NB | SP0942T0002SE062T0002 | Línea 220 kV Las Palmas - Punta Sierra Cto 1 | Linea
6018 | TRANSELEC S.A. | S/E LAS PALMAS | S/E LAS PALMAS J4 | 21/21N | SP0943T0002SE062T0002 | Línea 220 kV Las Palmas - Los Vilos Cto 1 | Linea
6019 | TRANSELEC S.A. | S/E LAS PALMAS | S/E LAS PALMAS J4 | 21/21N | SP0944T0002SE062T0002 | Línea 220 kV Las Palmas - Los Vilos Cto 1 | Linea
6020 | TRANSELEC S.A. | S/E LAS PALMAS | S/E LAS PALMAS J3 | 21/21N | SP0945T0002SE062T0002 | Línea 220 kV Las Palmas - Los Vilos Cto 2 | Linea
6021 | TRANSELEC S.A. | S/E LAS PALMAS | S/E LAS PALMAS J3 | 21/21N | SP0946T0002SE062T0002 | Línea 220 kV Las Palmas - Los Vilos Cto 2 | Linea
6029 | TRANSELEC S.A. | S/E MAITENCILLO | S/E MAITENCILLO J7 | 87L | SP0954T0002SE026T0002 | 52J7: Interruptor J7 | Linea
6030 | TRANSELEC S.A. | S/E MAITENCILLO | S/E MAITENCILLO J7 | 51-51N-50-50N | SP0955T0002SE026T0002 | 52J7: Linea 220kV Maintencillo - Agrosuper | Linea
6031 | TRANSELEC S.A. | S/E MAITENCILLO | S/E MAITENCILLO J7 | 50BF | SP0956T0002SE026T0002 | 52J7: Linea 220kV Maintencillo - Agrosuper | Linea
6032 | TRANSELEC S.A. | S/E MAITENCILLO | S/E MAITENCILLO JT2 | 87T, 51/51N, 67/67N, 50BF | SP0957T0002SE026T0002 | 52JT2: Autotransformador Nº2 220/115/13.8 kV y 90 MVA | Transformador
6033 | TRANSELEC S.A. | S/E MAITENCILLO | S/E MAITENCILLO JT2 | 87T, 51/51N | SP0958T0002SE026T0002 | 52JT2: Autotransformador Nº2 220/115/13.8 kV y 90 MVA | Transformador
6047 | TRANSELEC S.A. | S/E VALDIVIA | S/E VALDIVIA JS | 50BF | SP0972T0002SE038T0002 | Barras 220kV BP1/BP2 | Barra
6048 | TRANSELEC S.A. | S/E VALDIVIA | S/E VALDIVIA J4 | 21-21N | SP0973T0002SE038T0002 | 52J4: Linea 220 kV Valdivia - Ciruelos Cto 2 | Linea
6049 | TRANSELEC S.A. | S/E VALDIVIA | S/E VALDIVIA J4 | 21-21N | SP0974T0002SE038T0002 | 52J4: Linea 220 kV Valdivia - Ciruelos Cto 2 | Linea
6050 | TRANSELEC S.A. | S/E VALDIVIA | S/E VALDIVIA J4 | 50BF | SP0975T0002SE038T0002 | 52J4: Interruptor J4 | Linea
6051 | TRANSELEC S.A. | S/E VALDIVIA | PA S/E VALDIVIA J3 | 21-21N | SP0976T0002SE038T0002 | 52J3: Linea 220 kV Valdivia - Nueva Pichirropulli Cto 2 | Linea
6052 | TRANSELEC S.A. | S/E VALDIVIA | PA S/E VALDIVIA J3 | 21-21N | SP0977T0002SE038T0002 | 52J3: Linea 220 kV Valdivia - Nueva Pichirropulli Cto 2 | Linea
6053 | TRANSELEC S.A. | S/E VALDIVIA | PA S/E VALDIVIA J3 | 50BF | SP0978T0002SE038T0002 | 52J3: Interruptor J3 | Linea
6058 | TRANSELEC S.A. | S/E PUERTO MONTT | S/E PUERTO MONTT JT4 | DIFERENCIAL DE TRANSFORMADOR | SP0014T0002SE031T0002 | 52JT4A/JT4B: Transformador N°4 | Transformador
6059 | TRANSELEC S.A. | S/E PUERTO MONTT | S/E PUERTO MONTT JT4 | DIFERENCIAL DE TRANSFORMADOR | SP0013T0002SE031T0002 | 52JT4A/JT4B: Transformador N°4 | Transformador
6061 | TRANSELEC S.A. | S/E PUERTO MONTT | S/E PUERTO MONTT JT41 | 50BF | SP0011T0002SE031T0002 | 52JT4A/JT4B: Interruptor JT4A | Transformador
6062 | TRANSELEC S.A. | S/E PUERTO MONTT | S/E PUERTO MONTT JT42 | 50BF | SP0010T0002SE031T0002 | 52JT4A/JT4B: Interruptor JT4B | Transformador
6072 | TRANSELEC S.A. | S/E CAUTIN | S/E CAUTIN J3 | 21-21N-50HS-50-50N-51-51N-79 | SP0001T0002SE053T0002 | 52J3: Linea 220 kV Temuco - Cautin Cto 1 | Linea
6073 | TRANSELEC S.A. | S/E CAUTIN | S/E CAUTIN J3 | 87L-50HS-50(N)/51(N)-79 | SP0002T0002SE053T0002 | 52J3: Linea 220 kV Temuco - Cautin Cto 1 | Linea
6074 | TRANSELEC S.A. | S/E CAUTIN | S/E CAUTIN J3 | 50BF | SP0003T0002SE053T0002 | 52J3: Interruptor J3 | Linea
6075 | TRANSELEC S.A. | S/E CAUTIN | S/E CAUTIN J4 | 21-21N-50HS-50-50N-51-51N-79 | SP0004T0002SE053T0002 | 52J4: Linea 220 kV Temuco - Cautin Cto 2 | Linea
6076 | TRANSELEC S.A. | S/E CAUTIN | S/E CAUTIN J4 | 87L-50HS-50(N)/51(N)-79 | SP0005T0002SE053T0002 | 52J4: Linea 220 kV Temuco - Cautin Cto 2 | Linea
6077 | TRANSELEC S.A. | S/E CAUTIN | S/E CAUTIN J4 | 50BF | SP0006T0002SE053T0002 | 52J4: Interruptor J4 | Linea
6078 | TRANSELEC S.A. | S/E CAUTIN | PA S/E CAUTIN J5 | 21-21N, 67N | SP0007T0002SE053T0002 | 52J5: Linea 220 kV Ciruelos - Cautin Cto 1 | Linea
6079 | TRANSELEC S.A. | S/E CAUTIN | PA S/E CAUTIN J5 | 21-21N, 67N | SP0008T0002SE053T0002 | 52J5: Linea 220 kV Ciruelos - Cautin Cto 1 | Linea
6080 | TRANSELEC S.A. | S/E CAUTIN | PA S/E CAUTIN J5 | 50BF | SP0009T0002SE053T0002 | 52J5: Interruptor J5 | Linea
6081 | TRANSELEC S.A. | S/E CAUTIN | PA S/E CAUTIN J6 | 21-21N, 67N | SP0010T0002SE053T0002 | 52J6: Linea 220 kV Ciruelos - Cautin Cto 2 | Linea
6082 | TRANSELEC S.A. | S/E CAUTIN | PA S/E CAUTIN J6 | 21-21N, 67N | SP0011T0002SE053T0002 | 52J6: Linea 220 kV Ciruelos - Cautin Cto 2 | Linea
6083 | TRANSELEC S.A. | S/E CAUTIN | PA S/E CAUTIN J6 | 50BF | SP0012T0002SE053T0002 | 52J6: Interruptor J6 | Linea
6084 | TRANSELEC S.A. | S/E CAUTIN | BA S/E CAUTIN 220KV BP1 |  | SP0999T0002SE053T0002 |  | Barra
6085 | TRANSELEC S.A. | S/E CAUTIN | S/E CAUTIN JZ5 | 87Z | SP0014T0002SE053T0002 | 52JZ5: Reactor N°1 18.5 MVAR | Reactor
6086 | TRANSELEC S.A. | S/E CAUTIN | S/E CAUTIN JZ5 | 87NZ | SP0015T0002SE053T0002 | 52JZ5: Reactor N°1 18.5 MVAR | Reactor
6087 | TRANSELEC S.A. | S/E CAUTIN | S/E CAUTIN JZ5 | 51/51N | SP0016T0002SE053T0002 | 52JZ5: Reactor N°1 18.5 MVAR | Reactor
6088 | TRANSELEC S.A. | S/E CAUTIN | S/E CAUTIN JZ5 | 50BF | SP0017T0002SE053T0002 | 52JZ5: Interruptor JZ5 | Linea
6089 | TRANSELEC S.A. | S/E CAUTIN | S/E CAUTIN JZ6 | 87Z | SP0018T0002SE053T0002 | 52JZ6: Reactor N°2 18.5 MVAR | Reactor
6090 | TRANSELEC S.A. | S/E CAUTIN | S/E CAUTIN JZ6 | 87NZ | SP0019T0002SE053T0002 | 52JZ6: Reactor N°2 18.5 MVAR | Reactor
6091 | TRANSELEC S.A. | S/E CAUTIN | S/E CAUTIN JZ6 | 51/51N | SP0020T0002SE053T0002 | 52JZ6: Reactor N°2 18.5 MVAR | Reactor
6092 | TRANSELEC S.A. | S/E CAUTIN | S/E CAUTIN JZ6 | 50BF | SP0021T0002SE053T0002 | 52JZ6: Interruptor JZ6 | Linea
1207 | TRANSELEC S.A. | S/E ANCOA | PA S/E ANCOA K1 | 21-21N | SP0026T0002SE003T0002 | 52K1: Linea 500kV Ancoa - Alto Jahuel Cto 1 | Linea
1208 | TRANSELEC S.A. | S/E ANCOA | PA S/E ANCOA K1 | 50BF | SP0027T0002SE003T0002 | 52K1: Interruptor K1 | Linea
1218 | TRANSELEC S.A. | S/E ANCOA | PA S/E ANCOA K3 | 21-21N, 67N | SP0031T0002SE003T0002 | 52K3: Linea 500 kV Ancoa - CHARRUA Cto 1 | Linea
1219 | TRANSELEC S.A. | S/E ANCOA | PA S/E ANCOA K3 | 87L, 21/21N, 51/51N | SP0032T0002SE003T0002 | 52K3: Linea 500 kV Ancoa - CHARRUA Cto 1 | Linea
1221 | TRANSELEC S.A. | S/E ANCOA | PA S/E ANCOA K3 | 50BF | SP0033T0002SE003T0002 | 52K3: Interruptor K3 | Linea
6399 | TRANSELEC S.A. | S/E ALTO JAHUEL | PA S/E ALTO JAHUEL KT4 | 50BF | SP0137T0002SE002T0002 | 52KT4: Interruptor KT4 | Transformador
6400 | TRANSELEC S.A. | S/E ALTO JAHUEL | PA S/E ALTO JAHUEL KT5 | DIFERENCIAL DE TRANSFORMADOR | SP0138T0002SE002T0002 | 52KT5: Banco Autrotransformador N°5 | Transformador
6401 | TRANSELEC S.A. | S/E ALTO JAHUEL | PA S/E ALTO JAHUEL KT5 | 50BF | SP0139T0002SE002T0002 | 52KT5: Interruptor KT5 | Transformador
6420 | TRANSELEC S.A. | S/E CERRO NAVIA (TRANSELEC) | PA S/E CERRO NAVIA JCE1 | 51-51N /50BF /50-50N /59 | SP0047T0002SE008T0002 | 52JCE1: Banco de CC/EE 50 Mvar | Banco Condensadores
6421 | TRANSELEC S.A. | S/E CERRO NAVIA (TRANSELEC) | PA S/E CERRO NAVIA JCE1 | 51-51N /50BF /50-50N /59 | SP0048T0002SE008T0002 | 52JCE1: Banco de CC/EE 50 Mvar | Banco Condensadores
6422 | TRANSELEC S.A. | S/E CHENA | PA S/E CHENA J3 | 21-21N | SP0001T0002SE010T0835 | 52J3: Línea 220kV Chena - Alto Jahuel Cto 4 | Linea
6423 | TRANSELEC S.A. | S/E CHENA | PA S/E CHENA J3 | 21-21N | SP0002T0002SE010T0835 | 52J3: Línea 220kV Chena - Alto Jahuel Cto 4 | Linea
6424 | TRANSELEC S.A. | S/E CHENA | PA S/E CHENA J3 | 50BF | SP0003T0002SE010T0835 | 52J3: Interruptor J3 | Linea
6425 | TRANSELEC S.A. | S/E CHENA | PA S/E CHENA J4 | 21-21N | SP0004T0002SE010T0835 | 52J4: Línea 220kV Chena - Alto Jahuel Cto 3 | Linea
6426 | TRANSELEC S.A. | S/E CHENA | PA S/E CHENA J4 | 21-21N | SP0005T0002SE010T0835 | 52J4: Línea 220kV Chena - Alto Jahuel Cto 3 | Linea
6427 | TRANSELEC S.A. | S/E CHENA | PA S/E CHENA J4 | 50BF | SP0006T0002SE010T0835 | 52J4: Interruptor J4 | Linea
6428 | TRANSELEC S.A. | S/E NOGALES | S/E NOGALES J1 | 21/21N | SP0001T0002SE054T0002 | Línea 220 kV Nogales - Nueva Ventanas Cto 1 | Linea
6429 | TRANSELEC S.A. | S/E NOGALES | S/E NOGALES J1 | 87L, 21/21N | SP0002T0002SE054T0002 | Línea 220 kV Nogales - Nueva Ventanas Cto 1 | Linea
6430 | TRANSELEC S.A. | S/E NOGALES | S/E NOGALES J1 | 50BF | SP0003T0002SE054T0002 | Interruptor J1 | Linea
6431 | TRANSELEC S.A. | S/E NOGALES | S/E NOGALES J3 | 21/21N | SP0004T0002SE054T0002 | Linea 220 kV Nogales - Nueva Ventanas Cto 2 | Linea
6432 | TRANSELEC S.A. | S/E NOGALES | S/E NOGALES J3 | 87L, 21/21N | SP0005T0002SE054T0002 | Linea 220 kV Nogales - Nueva Ventanas Cto 2 | Linea
6433 | TRANSELEC S.A. | S/E NOGALES | S/E NOGALES J3 | 50BF | SP0006T0002SE054T0002 | Interruptor J3 | Linea
6434 | TRANSELEC S.A. | S/E NOGALES | S/E NOGALES J2 | 50BF | SP0007T0002SE054T0002 | Interruptor J2 | Linea
6435 | TRANSELEC S.A. | S/E NOGALES | S/E NOGALES J7 | 21/21N | SP0008T0002SE054T0002 | Línea 220 kV Nogales - Los Vilos Cto 1 | Linea
6436 | TRANSELEC S.A. | S/E NOGALES | S/E NOGALES J7 | 21/21N | SP0009T0002SE054T0002 | Línea 220 kV Nogales - Los Vilos Cto 1 | Linea
6437 | TRANSELEC S.A. | S/E NOGALES | S/E NOGALES J7 | 50BF | SP0010T0002SE054T0002 | Interruptor J7 | Linea
6438 | TRANSELEC S.A. | S/E NOGALES | S/E NOGALES J8 | 50BF | SP0011T0002SE054T0002 | Interruptor J8 | Linea
6439 | TRANSELEC S.A. | S/E NOGALES | S/E NOGALES J4 | 21/21N | SP0012T0002SE054T0002 | Línea 220 kV Nogales - Los Vilos Cto 2 | Linea
6440 | TRANSELEC S.A. | S/E NOGALES | S/E NOGALES J4 | 21/21N | SP0013T0002SE054T0002 | Línea 220 kV Nogales - Los Vilos Cto 2 | Linea
6441 | TRANSELEC S.A. | S/E NOGALES | S/E NOGALES J4 | 50BF | SP0014T0002SE054T0002 | Interruptor J4 | Linea
6442 | TRANSELEC S.A. | S/E NOGALES | S/E NOGALES J5 | 50BF | SP0015T0002SE054T0002 | Interruptor J5 | Linea
6443 | TRANSELEC S.A. | S/E NOGALES | S/E NOGALES J6 | 21/21N | SP0016T0002SE054T0002 | Línea 220 kV Nogales - Quillota Cto 2 | Linea
6444 | TRANSELEC S.A. | S/E NOGALES | S/E NOGALES J6 | 21/21N | SP0017T0002SE054T0002 | Línea 220 kV Nogales - Quillota Cto 2 | Linea
6445 | TRANSELEC S.A. | S/E NOGALES | S/E NOGALES J6 | 50BF | SP0018T0002SE054T0002 | Interruptor J6 | Linea
6446 | TRANSELEC S.A. | S/E NOGALES | S/E NOGALES J9 | 21/21N | SP0019T0002SE054T0002 | Línea 220 kV Nogales - Quillota Cto 1 | Linea
6447 | TRANSELEC S.A. | S/E NOGALES | S/E NOGALES J9 | 21/21N | SP0020T0002SE054T0002 | Línea 220 kV Nogales - Quillota Cto 1 | Linea
6448 | TRANSELEC S.A. | S/E NOGALES | S/E NOGALES J9 | 50BF | SP0021T0002SE054T0002 | Interruptor J9 | Linea
6450 | TRANSELEC S.A. | S/E NOGALES | S/E NOGALES J10 | 87L, 21/21N | SP0023T0002SE054T0002 | Línea 220 kV Nogales - Polpaico Cto 1 | Linea
6451 | TRANSELEC S.A. | S/E NOGALES | S/E NOGALES J10 | 50BF | SP0024T0002SE054T0002 | Interruptor J10 | Linea
6453 | TRANSELEC S.A. | S/E NOGALES | S/E NOGALES J12 | 87L, 21/21N | SP0026T0002SE054T0002 | Línea 220 kV Nogales - Polpaico Cto 2 | Linea
6454 | TRANSELEC S.A. | S/E NOGALES | S/E NOGALES J12 | 50BF | SP0027T0002SE054T0002 | Interruptor J12 | Linea
6455 | TRANSELEC S.A. | S/E NOGALES | S/E NOGALES J11 | 50BF | SP0028T0002SE054T0002 | Interruptor J11 | Linea
6456 | TRANSELEC S.A. | S/E NOGALES | S/E NOGALES JBP1 | 87B Segregada | SP0029T0002SE054T0002 | Barra 1 - 220 kV | Barra
6457 | TRANSELEC S.A. | S/E NOGALES | S/E NOGALES JBP2 | 87B Segregada | SP0030T0002SE054T0002 | Barra 2 - 220 kV | Barra
6458 | TRANSELEC S.A. | S/E POLPAICO (TRANSELEC) | S/E POLPAICO 220KV | DIFERENCIAL DE BARRA | SP0021T0002SE030T0002 | Barras 220kV Sección 1 y 2 | Barra
6459 | TRANSELEC S.A. | S/E POLPAICO (TRANSELEC) | S/E POLPAICO J13 | 21-21N, 67N, 50BF | SP0022T0002SE030T0002 | 52J13: Linea 220 kV Polpaico - Santa Filomena | Linea
6460 | TRANSELEC S.A. | S/E POLPAICO (TRANSELEC) | S/E POLPAICO KT1 | 87T | SP0023T0002SE030T0002 | 52KT1: Autotransformador N°1 525/230 kV 750 MVA | Transformador
6461 | TRANSELEC S.A. | S/E POLPAICO (TRANSELEC) | S/E POLPAICO KT1 | 87T | SP0024T0002SE030T0002 | 52KT1: Autotransformador N°1 525/230 kV 750 MVA | Transformador
6462 | TRANSELEC S.A. | S/E POLPAICO (TRANSELEC) | S/E POLPAICO KT1 | 51/51N | SP0025T0002SE030T0002 | 52KT1: Autotransformador N°1 525/230 kV 750 MVA | Transformador
6463 | TRANSELEC S.A. | S/E POLPAICO (TRANSELEC) | S/E POLPAICO JT1 | 51/51N | SP0026T0002SE030T0002 | 52JT1: Autotransformador N°1 525/230 kV 750 MVA | Transformador
6464 | TRANSELEC S.A. | S/E POLPAICO (TRANSELEC) | S/E POLPAICO KT1 | 50BF | SP0027T0002SE030T0002 | 52KT1: Interruptor KT1 | Transformador
6465 | TRANSELEC S.A. | S/E POLPAICO (TRANSELEC) | S/E POLPAICO KT2 | 87T | SP0028T0002SE030T0002 | 52KT2: Autotransformador N°2 525/230 kV 750 MVA | Transformador
6466 | TRANSELEC S.A. | S/E POLPAICO (TRANSELEC) | S/E POLPAICO JT2 | 51-51N | SP0029T0002SE030T0002 | 52JT2: Autotransformador N°2 525/230 kV 750 MVA | Transformador
6467 | TRANSELEC S.A. | S/E POLPAICO (TRANSELEC) | S/E POLPAICO KT2 | 51/51N | SP0030T0002SE030T0002 | 52KT2: Autotransformador N°2 525/230 kV 750 MVA | Transformador
6468 | TRANSELEC S.A. | S/E POLPAICO (TRANSELEC) | S/E POLPAICO KT2 | 87T | SP0031T0002SE030T0002 | 52KT2: Autotransformador N°2 525/230 kV 750 MVA | Transformador
6469 | TRANSELEC S.A. | S/E POLPAICO (TRANSELEC) | S/E POLPAICO KT2 | 50BF | SP0032T0002SE030T0002 | 52KT2: Autotransformador N°2 525/230 kV 750 MVA | Transformador
6470 | TRANSELEC S.A. | S/E POLPAICO (TRANSELEC) | S/E POLPAICO JT2 | 50BF | SP0033T0002SE030T0002 | 52JT2: Interruptor JT2 | Transformador
6471 | TRANSELEC S.A. | S/E QUILLOTA | S/E QUILLOTA 220KV | 87B | SP0017T0002SE032T0002 | Barra 220 kV | Barra
6472 | TRANSELEC S.A. | S/E QUILLOTA | S/E QUILLOTA J4 | 21-21N | SP0018T0002SE032T0002 | 52J4: Linea 220 kV Polpaico - Quillota Cto 2 | Linea
6473 | TRANSELEC S.A. | S/E QUILLOTA | S/E QUILLOTA J4 | 21-21N | SP0019T0002SE032T0002 | 52J4: Linea 220 kV Polpaico - Quillota Cto 2 | Linea
6474 | TRANSELEC S.A. | S/E QUILLOTA | S/E QUILLOTA JT4N | SOBRECORRIENTE | SP0020T0002SE032T0002 | 52JT4: Autotransf.Nº4 120-150 MVA. 220/115/13.8 kV | Transformador
6493 | TRANSELEC S.A. | S/E ANTUCO (TRANSELEC) | S/E ANTUCO (TRANSELEC) JS | 50BF | SP0015T0002SE098T0002 | 52JS: Interruptor JS | Acoplador de Barras
12048 | TRANSELEC S.A. | S/E CHARRUA | S/E CHARRUA J28 | DISTANCIA | SP0100T0002SE009T0002 | 52J27/J28: Línea 220kV Charrúa - Entre Ríos Cto 1 | Linea
12049 | TRANSELEC S.A. | S/E CHARRUA | S/E CHARRUA J30 | DIFERENCIAL DE LÍNEA | SP0110T0002SE009T0002 | 52J30/J29: Línea 220kV Charrúa - Entre Ríos Cto 1 | Linea
12050 | TRANSELEC S.A. | S/E CHARRUA | S/E CHARRUA J30 | DISTANCIA | SP0115T0002SE009T0002 | 52J30/J29: Línea 220kV Charrúa - Entre Ríos Cto 1 | Linea
1396 | TRANSELEC S.A. | S/E CHARRUA | PA S/E CHARRUA J4 | 21-21N | SP0053T0002SE009T0002 | 52J4: Linea 220 kV Charrua - Antuco Cto 1 | Linea
1397 | TRANSELEC S.A. | S/E CHARRUA | PA S/E CHARRUA J4 | 21-21N | SP0054T0002SE009T0002 | 52J4: Linea 220 kV Charrua - Antuco Cto 1 | Linea
11562 | TRANSELEC S.A. | S/E CHARRUA | PA S/E CHARRUA J6 | 50BF | SP0136T0002SE009T0002 | 52J6: Interruptor J6 | Linea
11564 | TRANSELEC S.A. | S/E CHARRUA | PA S/E CHARRUA J6 | 21-21N-67N-79-25-85-68-50-50N-51-51N | SP0138T0002SE009T0002 | 52J6: Linea Charrua - Concepcion Cto 1 | Linea
11565 | TRANSELEC S.A. | S/E CHARRUA | PA S/E CHARRUA J6 | 21-21N-67N-79-25-85-68-50-50N-51-51N | SP0139T0002SE009T0002 | 52J6: Linea Charrua-Concepcion Cto 1 | Linea
6508 | TRANSELEC S.A. | S/E LAGUNILLAS | S/E LAGUNILLAS 220KV | 87B | SP0001T0002SE058T0002 | Barras 220kV BP1/BP2 | Barra
6510 | TRANSELEC S.A. | S/E LAGUNILLAS | S/E LAGUNILLAS J3 | 21/21N, 67/67N | SP0003T0002SE058T0002 | 52J3/J2: Línea 220kV Lagunillas - Hualpen | Linea
6511 | TRANSELEC S.A. | S/E LAGUNILLAS | S/E LAGUNILLAS J3 | 21/21N, 67/67N | SP0004T0002SE058T0002 | 52J3/J2: Línea 220kV Lagunillas - Hualpen | Linea
6512 | TRANSELEC S.A. | S/E LAGUNILLAS | S/E LAGUNILLAS J4 | 21/21N, 67/67N | SP0005T0002SE058T0002 | 52J4/J5: Línea 220kV Lagunillas - Charrúa | Linea
6513 | TRANSELEC S.A. | S/E LAGUNILLAS | S/E LAGUNILLAS J4 | 21/21N, 67/67N | SP0006T0002SE058T0002 | 52J4/J5: Línea 220kV Lagunillas - Charrúa | Linea
6514 | TRANSELEC S.A. | S/E LAGUNILLAS | S/E LAGUNILLAS J6 | 21/21N, 67/67N | SP0007T0002SE058T0002 | 52J6/J5: Línea 220kV Lagunillas - Central Bocamina II | Linea
6515 | TRANSELEC S.A. | S/E LAGUNILLAS | S/E LAGUNILLAS J6 | 21/21N, 67/67N | SP0008T0002SE058T0002 | 52J6/J5: Línea 220kV Lagunillas - Central Bocamina II | Linea
6520 | TRANSELEC S.A. | S/E LAGUNILLAS | S/E LAGUNILLAS J1 | 50BF | SP0013T0002SE058T0002 | 52J1: Interruptor J1 | Linea
6521 | TRANSELEC S.A. | S/E LAGUNILLAS | S/E LAGUNILLAS J2 | 50BF | SP0014T0002SE058T0002 | 52J2: Interruptor J2 | Linea
6522 | TRANSELEC S.A. | S/E LAGUNILLAS | S/E LAGUNILLAS J3 | 50BF | SP0015T0002SE058T0002 | 52J3: Interruptor J3 | Linea
6523 | TRANSELEC S.A. | S/E LAGUNILLAS | S/E LAGUNILLAS J4 | 50BF | SP0016T0002SE058T0002 | 52J4: Interruptor J4 | Linea
6524 | TRANSELEC S.A. | S/E LAGUNILLAS | S/E LAGUNILLAS J5 | 50BF | SP0017T0002SE058T0002 | 52J5: Interruptor J5 | Linea
6525 | TRANSELEC S.A. | S/E LAGUNILLAS | S/E LAGUNILLAS J6 | 50BF | SP0018T0002SE058T0002 | 52J5: Interruptor J6 | Linea
6531 | TRANSELEC S.A. | S/E LAGUNILLAS | S/E LAGUNILLAS J1 | 87T, 51/51N | SP0024T0002SE058T0002 | 52J1: Banco Autotransformadores de Reserva | Transformador
6546 | TRANSELEC S.A. | S/E CENTRAL EL TORO | S/E CENTRAL EL TORO JT1 | DISTANCIA | SP0006T0002SE017T0002 | 52JT1: Linea 220 kV El Toro - Transformador de Poder 1 | Transformador
6547 | TRANSELEC S.A. | S/E CENTRAL EL TORO | S/E CENTRAL EL TORO JT1 | DISTANCIA | SP0007T0002SE017T0002 | 52JT1: Linea 220 kV El Toro - Transformador de Poder 1 | Transformador
6548 | TRANSELEC S.A. | S/E CENTRAL EL TORO | S/E CENTRAL EL TORO JT2 | DISTANCIA | SP0008T0002SE017T0002 | 52JT2: Linea 220 kV El Toro - Transformador de Poder 2 | Transformador
6549 | TRANSELEC S.A. | S/E CENTRAL EL TORO | S/E CENTRAL EL TORO JT2 | DISTANCIA | SP0009T0002SE017T0002 | 52JT2: Linea 220 kV El Toro - Transformador de Poder 2 | Transformador
6550 | TRANSELEC S.A. | S/E CENTRAL EL TORO | S/E CENTRAL EL TORO JT3 | DISTANCIA | SP0010T0002SE017T0002 | 52JT3: Linea 220 kV El Toro - Transformador de Poder 3 | Transformador
6551 | TRANSELEC S.A. | S/E CENTRAL EL TORO | S/E CENTRAL EL TORO JT3 | DISTANCIA | SP0011T0002SE017T0002 | 52JT3: Linea 220 kV El Toro - Transformador de Poder 3 | Transformador
6552 | TRANSELEC S.A. | S/E CENTRAL EL TORO | S/E CENTRAL EL TORO JT4 | DISTANCIA | SP0012T0002SE017T0002 | 52JT4: Linea 220 kV El Toro - Transformador de Poder 4 | Transformador
6553 | TRANSELEC S.A. | S/E CENTRAL EL TORO | S/E CENTRAL EL TORO JT4 | DISTANCIA | SP0013T0002SE017T0002 | 52JT4: Linea 220 kV El Toro - Transformador de Poder 4 | Transformador
6575 | TRANSELEC S.A. | S/E CENTRAL PEHUENCHE | S/E CENTRAL PEHUENCHE J1 | 21/21N, 50/51, 50BF | SP0001T0002SE029T0002 | 52J1: Linea 154 kV Pehuenche - Ancoa Cto 1 | Linea
6576 | TRANSELEC S.A. | S/E CENTRAL PEHUENCHE | S/E CENTRAL PEHUENCHE J1 | 21/21N | SP0002T0002SE029T0002 | 52J1: Linea 154 kV Pehuenche - Ancoa Cto 1 | Linea
6577 | TRANSELEC S.A. | S/E CENTRAL PEHUENCHE | S/E CENTRAL PEHUENCHE J1 | 50BF | SP0003T0002SE029T0002 | 52J1: Interruptor J1 | Linea
6578 | TRANSELEC S.A. | S/E CENTRAL PEHUENCHE | S/E CENTRAL PEHUENCHE J2 | 21/21N, 50/51, 50BF | SP0004T0002SE029T0002 | 52J2: Linea 154 kV Pehuenche - Ancoa Cto 2 | Linea
6579 | TRANSELEC S.A. | S/E CENTRAL PEHUENCHE | S/E CENTRAL PEHUENCHE J2 | 21/21N | SP0005T0002SE029T0002 | 52J2: Linea 154 kV Pehuenche - Ancoa Cto 2 | Linea
6580 | TRANSELEC S.A. | S/E CENTRAL PEHUENCHE | S/E CENTRAL PEHUENCHE J2 | 50BF | SP0006T0002SE029T0002 | 52J2: Interruptor J2 | Linea
6592 | TRANSELEC S.A. | S/E PAN DE AZUCAR | S/E PAN DE AZUCAR J1 | 21/21N | SP0001T0002SE027T0002 | 52J1: Línea 220 kV Pan de Azúcar - Punta Colorada Cto 2 | Linea
6593 | TRANSELEC S.A. | S/E PAN DE AZUCAR | S/E PAN DE AZUCAR J1 | 21/21N | SP0002T0002SE027T0002 | 52J1: Línea 220 kV Pan de Azúcar - Punta Colorada Cto 2 | Linea
6596 | TRANSELEC S.A. | S/E PAN DE AZUCAR | PA S/E PAN DE AZUCAR JT4 | 87T-50/50N-51/51N/51G-50BF | SP0005T0002SE027T0002 | 52JT4: Autotransformador N°4 | Transformador
6597 | TRANSELEC S.A. | S/E PAN DE AZUCAR | PA S/E PAN DE AZUCAR JT4 | 87T-50/50N-51/51N/51G-50BF | SP0006T0002SE027T0002 | 52JT4: Autotransformador N°4 | Transformador
6598 | TRANSELEC S.A. | S/E PAN DE AZUCAR | S/E PAN DE AZUCAR JT3 | 87T | SP0007T0002SE027T0002 | 52JT3: Autotransformador N°3 | Transformador
6599 | TRANSELEC S.A. | S/E PAN DE AZUCAR | S/E PAN DE AZUCAR JT3 | 87T | SP0008T0002SE027T0002 | 52JT3: Autotransformadores N°3/N°9 | Transformador
6610 | TRANSELEC S.A. | S/E HUALPEN | S/E HUALPEN J1 | 21-21N | SP0013T0002SE018T0002 | 52J1/J3: Línea 220kV Hualpen - Lagunillas | Linea
6611 | TRANSELEC S.A. | S/E HUALPEN | S/E HUALPEN J1 | 21-21N | SP0014T0002SE018T0002 | 52J1/J3: Línea 220kV Hualpen - Lagunillas | Linea
6612 | TRANSELEC S.A. | S/E HUALPEN | S/E HUALPEN J1 | 50BF | SP0015T0002SE018T0002 | 52J1: Interruptor J1 | Linea
6613 | TRANSELEC S.A. | S/E HUALPEN | S/E HUALPEN J2 | 50BF | SP0016T0002SE018T0002 | 52J2: Interruptor J2 | Linea
6614 | TRANSELEC S.A. | S/E HUALPEN | S/E HUALPEN J3 | 50BF | SP0017T0002SE018T0002 | 52J3: Interruptor J3 | Linea
6620 | CYT OPERACIONES SPA | S/E MAITENCILLO | S/E MAITENCILLO J11 | 21/21N, 50BF, 67/67N, 51/51N, 50/50N, 27, 59 | SP0001T0016SE026T0002 | 52J11: Linea 220 kV Maitencillo - Caserones Cto 1 | Linea
6621 | CYT OPERACIONES SPA | S/E MAITENCILLO | S/E MAITENCILLO J11 | 21/21N, 50BF, 67/67N, 51/51N, 50/50N, 27, 59 | SP0002T0016SE026T0002 | 52J11: Linea 220 kV Maitencillo - Caserones Cto 1 | Linea
6622 | CYT OPERACIONES SPA | S/E MAITENCILLO | S/E MAITENCILLO J12 | DISTANCIA | SP0003T0016SE026T0002 | 52J12: Línea 220 kV Maitencillo - Caserones Cto 2 | Linea
6623 | CYT OPERACIONES SPA | S/E MAITENCILLO | S/E MAITENCILLO J12 | DISTANCIA | SP0004T0016SE026T0002 | 52J12: Línea 220 kV Maitencillo - Caserones Cto 2 | Linea
1222 | TRANSELEC S.A. | S/E ANCOA | PA S/E ANCOA K4 | 21-21N, 67N | SP0034T0002SE003T0002 | 52K4: Linea 500 kV Ancoa - CHARRUA Cto 2 | Linea
6793 | TRANSELEC S.A. | S/E MAITENCILLO | S/E MAITENCILLO J8 | 21/21N, 67/67N, 51/51N, 50/50N, 50BF | SP0001T0002SE026T0002 | 52J8: Linea 220kV Cardones - Maitencillo Cto 3 | Linea
1037 | TRANSELEC S.A. | S/E CARDONES | PA S/E CARDONES JT1 | 87T, 51/51N, 50BF | SP0016T0002SE001T0002 | 52JT1: Autotransformador N°1 220/110 kV. 75 MVA | Transformador
6797 | TRANSELEC S.A. | S/E CHENA | S/E CHENA J6 | 21-21N. 50BF. 27. 59-59N. 67-67N. 50-51. 50N-51N. 68. 79. 25 | SP0007T0002SE010T0835 | 52J6: Linea 220 kV Chena - Alto Jahuel Cto 1 | Linea
6798 | TRANSELEC S.A. | S/E CHENA | S/E CHENA J6 | 21-21N. 50BF. 27. 59-59N. 67-67N. 50-51. 50N-51N. 68. 79. 25 | SP0008T0002SE010T0835 | 52J6: Linea 220 kV Chena - Alto Jahuel Cto 1 | Linea
6799 | TRANSELEC S.A. | S/E CHENA | S/E CHENA J5 | 21-21N. 50BF. 27. 59-59N. 67-67N. 50-51. 50N-51N. 68. 79. 25 | SP0009T0002SE010T0835 | 52J5: Linea 220 kV Chena - Alto Jahuel Cto 2 | Linea
6800 | TRANSELEC S.A. | S/E CHENA | S/E CHENA J5 | 21-21N. 50BF. 27. 59-59N. 67-67N. 50-51. 50N-51N. 68. 79. 25 | SP0010T0002SE010T0835 | 52J5: Linea 220 kV Chena - Alto Jahuel Cto 2 | Linea
1279 | TRANSELEC S.A. | S/E CARDONES | PA S/E CARDONES JT1 | 87T-51-51N | SP0010T0002SE001T0002 | 52JT1: Autotransformador N°1 220/110 kV. 75 MVA | Transformador
6966 | TRANSELEC S.A. | S/E CANAL MELADO | S/E CANAL MELADO J1 | 87L, 21/21N, 50, 27, 50BF | SP0001T0002SE007T0002 | 52J1: Línea 220kV Canal Melado - Loma Alta | Linea
6967 | TRANSELEC S.A. | S/E CANAL MELADO | S/E CANAL MELADO J1 | 21/21N, 27, 67N, 50BF | SP0002T0002SE007T0002 | 52J1: Línea 220kV Canal Melado - Loma Alta | Linea
6968 | TRANSELEC S.A. | S/E CANAL MELADO | S/E CANAL MELADO J2 | 21/21N, 27, 67N, 50BF | SP0003T0002SE007T0002 | 52J2: Línea 220kV Canal Melado - Central Pehuenche/Ancoa | Linea
6969 | TRANSELEC S.A. | S/E CANAL MELADO | S/E CANAL MELADO J2 | 21/21N, 27, 67N, 50BF | SP0004T0002SE007T0002 | 52J2: Línea 220kV Canal Melado - Central Pehuenche/Ancoa | Linea
6970 | TRANSELEC S.A. | S/E CANAL MELADO | S/E CANAL MELADO JT | 87T, 51/51N, 50, 50BF | SP0005T0002SE007T0002 | 52JT: Transformador N°1 | Transformador
7423 | TRANSELEC S.A. | S/E MAITENCILLO | S/E MAITENCILLO J2 | 21/21N, 67/67N | SP0002T0002SE026T0002 | 52J2: Linea 220kV Maitencillo - Cardones Cto 2 | Linea
7424 | TRANSELEC S.A. | S/E MAITENCILLO | S/E MAITENCILLO J8 | 21/21N, 67/67N, 51/51N, 50/50N, 50BF | SP0003T0002SE026T0002 | 52J8: Linea 220kV Cardones - Maitencillo Cto 3 | Linea
7468 | ENEL GREEN POWER CHILE S.A. | S/E CENTRAL PARQUE EOLICO TALTAL | S/E CENTRAL PARQUE EOLICO TALTAL J1 | [87L]; [21/21N]; [51E/51NE]; [67N]; [50BF] | SP0001G0292SE012G0292 | 52J1: Línea Tap Taltal - SE Central Parque Eólico Taltal 220 kV | Linea
7470 | ENEL GREEN POWER CHILE S.A. | S/E CENTRAL PARQUE EOLICO TALTAL | S/E CENTRAL PARQUE EOLICO TALTAL J1 | [87T]; [50/50N]; [51/51N]; [50G]; [50BF] | SP0003G0292SE012G0292 | 52J1: Transformador de poder 220/33 kV 70/90/110 MVA | Transformador
7471 | ENEL GREEN POWER CHILE S.A. | S/E CENTRAL PARQUE EOLICO TALTAL | S/E CENTRAL PARQUE EOLICO TALTAL J1 | [87T]; [50/50N]; [51/51N]; [50G]; [50BF] | SP0004G0292SE012G0292 | 52J1: Transformador de poder 220/33 kV 70/90/110 MVA | Transformador
7516 | TRANSELEC S.A. | S/E LAS PALMAS | S/E LAS PALMAS J2 | 21/21N | SP0001T0002SE062T0002 | Línea 220 kV Las Palmas - Central Canela II | Linea
7518 | TRANSELEC S.A. | S/E LAS PALMAS | S/E LAS PALMAS J2 | 87L | SP0002T0002SE062T0002 | Línea 220 kV Las Palmas - Central Canela I | Linea
5992 | TRANSELEC S.A. | S/E CARDONES | PA S/E CARDONES JT2 | 87T | SP0012T0002SE001T0002 | 52JT2: Autotransformador N°2 220/110 kV. 75 MVA | Transformador
5993 | TRANSELEC S.A. | S/E CARDONES | PA S/E CARDONES JT2 | 21T | SP0013T0002SE001T0002 | 52JT2: Autotransformador N°2 220/110 kV. 75 MVA | Transformador
7596 | TRANSELEC S.A. | TAP OFF TALTAL | TAP OFF TALTAL JL1 | [21/21N]; [51E/51NE]; [67N]; [50BF] | SP0001T0002SE065T0002 | 52JL1: Paposo - Diego de Almagro 220kV C2 | Linea
7597 | ENEL GREEN POWER CHILE S.A. | TAP OFF TALTAL | TAP OFF TALTAL JL3 | [87L]; [21/21N]; [51E/51NE]; [67N]; [59]; [85]; [68]; [50BF]; [79] | SP0008G0292SE065T0002 | 52JL2: Línea Diego de almagro - Paposo 220kV C1 | Linea
7640 | TRANSELEC S.A. | S/E CENTRAL PEHUENCHE | S/E CENTRAL PEHUENCHE JBP1 | 87B | SP0008T0002SE029T0002 | Barras 220 kV BP1/BP2 | Barra
7641 | TRANSELEC S.A. | S/E CERRO NAVIA (TRANSELEC) | PA S/E CERRO NAVIA JT4 | 87T-87TN-87L-50-51-50N-51N-50BF | SP0049T0002SE008T0002 | 52JT4: Transformador N°4/ Línea 220kV hacia patio Statcom | Transformador
7642 | TRANSELEC S.A. | S/E POLPAICO (TRANSELEC) | S/E POLPAICO JT4 | 87T-50-51-50BF | SP0034T0002SE030T0002 | 52JT4: Transformador N°4 | Transformador
7643 | TRANSELEC S.A. | S/E POLPAICO (TRANSELEC) | S/E POLPAICO JT3 | 87T, 50/50N, 51/51N | SP0035T0002SE030T0002 | 52JT3: Transformador N°3 | Transformador
7644 | TRANSELEC S.A. | S/E POLPAICO (TRANSELEC) | S/E POLPAICO JCE1 | SOBRECORRIENTE | SP0036T0002SE030T0002 | 52JCE1: Banco de condensadores N° 1 | Banco Condensadores
5994 | TRANSELEC S.A. | S/E CARDONES | PA S/E CARDONES JT2 | 51-51N-50BF | SP0014T0002SE001T0002 | 52JT2: Autotransformador N°2 220/110 kV. 75 MVA | Transformador
7646 | TRANSELEC S.A. | S/E DIEGO DE ALMAGRO | S/E DIEGO DE ALMAGRO JT6 | 87T-51-51N-50BF | SP0052T0002SE014T0002 | 52JT6: Transformador N°6 | Transformador
7647 | TRANSELEC S.A. | S/E DIEGO DE ALMAGRO | S/E DIEGO DE ALMAGRO JT6 | 87T-51-51N-50BF | SP0053T0002SE014T0002 | 52JT6: Transformador N°6 | Transformador
5996 | TRANSELEC S.A. | S/E CARDONES | PA S/E CARDONES JT2 | 50BF | SP0015T0002SE001T0002 | 52JT2: Autotransformador N°2 220/110 kV. 75 MVA | Transformador
7649 | TRANSELEC S.A. | S/E POLPAICO (TRANSELEC) | S/E POLPAICO JCE1 | SOBRECORRIENTE | SP0037T0002SE030T0002 | 52JCE1: Banco de condensadores N° 1 | Banco Condensadores
7650 | TRANSELEC S.A. | S/E POLPAICO (TRANSELEC) | S/E POLPAICO JT4 | 87T-50-51-50BF | SP0038T0002SE030T0002 | 52JT4: Transformador N°4 | Transformador
7651 | TRANSELEC S.A. | S/E CERRO NAVIA (TRANSELEC) | PA S/E CERRO NAVIA JT4 | DIFERENCIAL DE TRANSFORMADOR | SP0050T0002SE008T0002 | 52JT4: Transformador N°4 | Transformador
7652 | TRANSELEC S.A. | S/E POLPAICO (TRANSELEC) | S/E POLPAICO JT3 | 51/51N | SP0039T0002SE030T0002 | 52JT3: Transformador N°3 | Transformador
7653 | TRANSELEC S.A. | S/E POLPAICO (TRANSELEC) | S/E POLPAICO JT3 | 50BF | SP0040T0002SE030T0002 | 52JT3: Interruptor JT3 | Transformador
7654 | TRANSELEC S.A. | S/E PAN DE AZUCAR | PA S/E PAN DE AZUCAR JCE5 | 51/51N, 50/50N, 59, 60N | SP0015T0002SE027T0002 | 52JCE5: Banco de condensadores N°5 | Banco Condensadores
7655 | TRANSELEC S.A. | S/E CERRO NAVIA (TRANSELEC) | PA S/E CERRO NAVIA J61 | 21/21N | SP0051T0002SE008T0002 | 52J61: Línea Cerro Navia - Polpaico 220kV Cto 1 | Linea
7656 | TRANSELEC S.A. | S/E CERRO NAVIA (TRANSELEC) | PA S/E CERRO NAVIA J62 | 50BF | SP0052T0002SE008T0002 | 52J62: Interruptor J62 | Linea
7657 | TRANSELEC S.A. | S/E CERRO NAVIA (TRANSELEC) | PA S/E CERRO NAVIA J71 | 21/21N | SP0053T0002SE008T0002 | 52J71: Línea Cerro Navia - Polpaico 220kV Cto 2 | Linea
7658 | TRANSELEC S.A. | S/E CERRO NAVIA (TRANSELEC) | PA S/E CERRO NAVIA J72 | 50BF | SP0054T0002SE008T0002 | 52J72: Interruptor J72 | Linea
7659 | TRANSELEC S.A. | S/E CENTRAL PEHUENCHE | S/E CENTRAL PEHUENCHE JU1 | 50BF | SP0009T0002SE029T0002 | 52JU1: Interruptor JU1 | Linea
7660 | TRANSELEC S.A. | S/E CENTRAL PEHUENCHE | S/E CENTRAL PEHUENCHE JU2 | 50BF | SP0010T0002SE029T0002 | 52JU1: Interruptor JU2 | Linea
7723 | TRANSELEC S.A. | S/E SECCIONADORA LO AGUIRRE | S/E SECCIONADORA LO AGUIRRE K4 | 87T, 51/51N, 50/50N | SP0001T0002SE102T0002 | 52K4/K5: Autotransformador N°1 | Transformador
7724 | TRANSELEC S.A. | S/E SECCIONADORA LO AGUIRRE | S/E SECCIONADORA LO AGUIRRE K4 | 87T, 51/51N, 50/50N | SP0002T0002SE102T0002 | 52K4/K5: Autotransformador N°1 | Transformador
7725 | TRANSELEC S.A. | S/E SECCIONADORA LO AGUIRRE | S/E SECCIONADORA LO AGUIRRE K6 | 87L, 50/50N, 67N | SP0003T0002SE102T0002 | 52K6/K5: Linea 500 kV Lo Aguirre - Alto Jahuel 1 | Linea
7726 | TRANSELEC S.A. | S/E SECCIONADORA LO AGUIRRE | S/E SECCIONADORA LO AGUIRRE K6 | 21/21N, 50/50N, 67N | SP0004T0002SE102T0002 | 52K6/K5: Linea 500 kV Lo Aguirre - Alto Jahuel 1 | Linea
7727 | TRANSELEC S.A. | S/E SECCIONADORA LO AGUIRRE | S/E SECCIONADORA LO AGUIRRE K7 | 87L, 50/50N, 67N | SP0005T0002SE102T0002 | 52K7/K8: Linea 500 kV Lo Aguirre - Polpaico Cto 1 | Linea
7728 | TRANSELEC S.A. | S/E SECCIONADORA LO AGUIRRE | S/E SECCIONADORA LO AGUIRRE K7 | 21/21N, 50/50N, 67N | SP0006T0002SE102T0002 | 52K7/K8: Linea 500 kV Lo Aguirre - Polpaico Cto 1 | Linea
7729 | TRANSELEC S.A. | S/E SECCIONADORA LO AGUIRRE | S/E SECCIONADORA LO AGUIRRE K4 | 50BF | SP0007T0002SE102T0002 | 52K4: Interruptor K4 | Linea
7730 | TRANSELEC S.A. | S/E SECCIONADORA LO AGUIRRE | S/E SECCIONADORA LO AGUIRRE K5 | 50BF | SP0008T0002SE102T0002 | 52K5: Interruptor K5 | Linea
7731 | TRANSELEC S.A. | S/E SECCIONADORA LO AGUIRRE | S/E SECCIONADORA LO AGUIRRE K6 | 50BF | SP0009T0002SE102T0002 | 52K6: Interruptor K6 | Linea
7732 | TRANSELEC S.A. | S/E SECCIONADORA LO AGUIRRE | S/E SECCIONADORA LO AGUIRRE K7 | 50BF | SP0010T0002SE102T0002 | 52K7: Interruptor K7 | Linea
7733 | TRANSELEC S.A. | S/E SECCIONADORA LO AGUIRRE | S/E SECCIONADORA LO AGUIRRE K8 | 50BF | SP0011T0002SE102T0002 | 52K8: Interruptor K8 | Linea
7734 | TRANSELEC S.A. | S/E SECCIONADORA LO AGUIRRE | S/E SECCIONADORA LO AGUIRRE J1 | 21/21N, 50/50N, 67N, 46 | SP0012T0002SE102T0002 | 52J1/J2: Linea 220kV Lo Aguirre - Rapel C1 | Linea
7735 | TRANSELEC S.A. | S/E SECCIONADORA LO AGUIRRE | S/E SECCIONADORA LO AGUIRRE J1 | 21/21N, 50/50N, 67N, 46 | SP0013T0002SE102T0002 | 52J1/J2: Linea 220kV Lo Aguirre - Rapel C1 | Linea
7736 | TRANSELEC S.A. | S/E SECCIONADORA LO AGUIRRE | S/E SECCIONADORA LO AGUIRRE J3 | 21/21N, 50/50N, 67N, 46 | SP0014T0002SE102T0002 | 52J3/J2: Linea 220 kV de Reserva | Linea
7737 | TRANSELEC S.A. | S/E SECCIONADORA LO AGUIRRE | S/E SECCIONADORA LO AGUIRRE J3 | 21/21N, 50/50N, 67N, 46 | SP0015T0002SE102T0002 | 52J3/J2: Linea 220 kV de Reserva | Linea
7738 | TRANSELEC S.A. | S/E SECCIONADORA LO AGUIRRE | S/E SECCIONADORA LO AGUIRRE J4 | 21/21N, 50/50N, 67N, 46 | SP0016T0002SE102T0002 | 52J4/J5: Linea 220 kV Lo Aguirre - Rapel C2 | Linea
7739 | TRANSELEC S.A. | S/E SECCIONADORA LO AGUIRRE | S/E SECCIONADORA LO AGUIRRE J4 | 21/21N, 50/50N, 67N, 46 | SP0017T0002SE102T0002 | 52J4/J5: Linea 220 kV Lo Aguirre - Rapel C2 | Linea
7740 | TRANSELEC S.A. | S/E SECCIONADORA LO AGUIRRE | S/E SECCIONADORA LO AGUIRRE J6 | 21/21N, 50/50N, 67N, 46 | SP0018T0002SE102T0002 | 52J6/J5: Linea 220 kV de Reserva | Linea
7741 | TRANSELEC S.A. | S/E SECCIONADORA LO AGUIRRE | S/E SECCIONADORA LO AGUIRRE J6 | 21/21N, 50/50N, 67N, 46 | SP0019T0002SE102T0002 | 52J6/J5: Linea 220 kV de Reserva | Linea
7744 | TRANSELEC S.A. | S/E SECCIONADORA LO AGUIRRE | S/E SECCIONADORA LO AGUIRRE 500KV | 87B | SP0022T0002SE102T0002 | Barra 500 kV sección 1 | Barra
7745 | TRANSELEC S.A. | S/E SECCIONADORA LO AGUIRRE | S/E SECCIONADORA LO AGUIRRE 500KV | 87B | SP0023T0002SE102T0002 | Barra 500 kV sección 1 | Barra
7746 | TRANSELEC S.A. | S/E SECCIONADORA LO AGUIRRE | S/E SECCIONADORA LO AGUIRRE 500KV | 87B | SP0024T0002SE102T0002 | Barra 500 kV sección 2 | Barra
7747 | TRANSELEC S.A. | S/E SECCIONADORA LO AGUIRRE | S/E SECCIONADORA LO AGUIRRE 500KV | 87B | SP0025T0002SE102T0002 | Barra 500 kV sección 2 | Barra
7748 | TRANSELEC S.A. | S/E SECCIONADORA LO AGUIRRE | S/E SECCIONADORA LO AGUIRRE 220KV | 87B | SP0026T0002SE102T0002 | Barra 220 kV Sección 1 | Barra
7749 | TRANSELEC S.A. | S/E SECCIONADORA LO AGUIRRE | S/E SECCIONADORA LO AGUIRRE 220KV | 87B | SP0027T0002SE102T0002 | BA ID: 1537 - BA S/E LO AGUIRRE 230KV SECCION 2 | Barra
7750 | TRANSELEC S.A. | S/E SECCIONADORA LO AGUIRRE | S/E SECCIONADORA LO AGUIRRE J1 | 50BF | SP0028T0002SE102T0002 | 52J1: Interruptor J1 | Linea
7751 | TRANSELEC S.A. | S/E SECCIONADORA LO AGUIRRE | S/E SECCIONADORA LO AGUIRRE J2 | 50BF | SP0029T0002SE102T0002 | 52J2: Interruptor J2 | Linea
7752 | TRANSELEC S.A. | S/E SECCIONADORA LO AGUIRRE | S/E SECCIONADORA LO AGUIRRE J3 | 50BF | SP0030T0002SE102T0002 | 52J3: Interruptor J3 | Linea
7753 | TRANSELEC S.A. | S/E SECCIONADORA LO AGUIRRE | S/E SECCIONADORA LO AGUIRRE J4 | 50BF | SP0031T0002SE102T0002 | 52J4: Interruptor J4 | Linea
7754 | TRANSELEC S.A. | S/E SECCIONADORA LO AGUIRRE | S/E SECCIONADORA LO AGUIRRE J5 | 50BF | SP0032T0002SE102T0002 | 52J5: Interruptor J5 | Linea
7755 | TRANSELEC S.A. | S/E SECCIONADORA LO AGUIRRE | S/E SECCIONADORA LO AGUIRRE J6 | 50BF | SP0033T0002SE102T0002 | 52J6: Interruptor J6 | Linea
7756 | TRANSELEC S.A. | S/E SECCIONADORA LO AGUIRRE | S/E SECCIONADORA LO AGUIRRE J7 | 50BF | SP0034T0002SE102T0002 | 52J7: Interruptor J7 | Linea
7757 | TRANSELEC S.A. | S/E SECCIONADORA LO AGUIRRE | S/E SECCIONADORA LO AGUIRRE J8 | 50BF | SP0035T0002SE102T0002 | IM ID: 8337 - IM S/E SECCIONADORA LO AGUIRRE J8 | Barra
1399 | TRANSELEC S.A. | S/E CHARRUA | S/E CHARRUA J7 | 21-21N | SP0056T0002SE009T0002 | 52J7: Linea 220 kV Charrua - Antuco Cto 2 | Linea
1400 | TRANSELEC S.A. | S/E CHARRUA | S/E CHARRUA J7 | 21-21N | SP0057T0002SE009T0002 | 52J7: Linea 220 kV Charrua - Antuco Cto 2 | Linea
1460 | TRANSELEC S.A. | S/E CHARRUA | S/E CHARRUA J8 | 87L, 50, 51, 50BF | SP0101T0002SE009T0002 | 52J8: Linea 220 kV Charrua - Sta. Lidia | Linea
1223 | TRANSELEC S.A. | S/E ANCOA | PA S/E ANCOA K4 | 87L, 21/21N, 51/51N | SP0035T0002SE003T0002 | 52K4: Linea 500 kV Ancoa - CHARRUA Cto 2 | Linea
1225 | TRANSELEC S.A. | S/E ANCOA | PA S/E ANCOA K4 | 50BF | SP0036T0002SE003T0002 | 52K4: Interruptor K4 | Linea
7979 | TRANSELEC S.A. | S/E ALTO JAHUEL | PA S/E ALTO JAHUEL K3 | 87L, 59 | SP0159T0002SE002T0002 | 52K3: Linea 500 kV Jahuel - Lo Aguirre | Linea
7980 | TRANSELEC S.A. | S/E ALTO JAHUEL | PA S/E ALTO JAHUEL K3 | 21/21N, 59 | SP0060T0002SE002T0002 | 52K3: Linea 500 kV Alto Jahuel - Lo Aguirre | Linea
7981 | TRANSELEC S.A. | S/E ALTO JAHUEL | PA S/E ALTO JAHUEL KZ2 | 87Z, 87N, 51/51N | SP0005T0002SE002T0002 | 52KZ2: Banco Reactores N°2 | Reactor
7645 | TRANSELEC S.A. | S/E CARDONES | PA S/E CARDONES JT3 | 21T-50(N)-51(N) | SP0009T0002SE001T0002 | 52JT3: Autotransformador N°3 | Transformador
1226 | TRANSELEC S.A. | S/E ANCOA | PA S/E ANCOA KZ1 | 87Z | SP0037T0002SE003T0002 | 52KZ1: Banco de Reactores N°1 | Reactor
1228 | TRANSELEC S.A. | S/E ANCOA | PA S/E ANCOA KZ1 | SOBRECORRIENTE | SP0038T0002SE003T0002 | 52KZ1: Banco de Reactores N°1 | Reactor
8391 | TRANSELEC S.A. | S/E ANTUCO (TRANSELEC) | S/E ANTUCO 220KV BP1 | 87B | SP0019T0002SE098T0002 | Barra 220 kV sección 2 | Barra
1461 | TRANSELEC S.A. | S/E CHARRUA | S/E CHARRUA J8 | 87L, 50, 51, 50BF | SP0102T0002SE009T0002 | 52J8: Linea 220 kV Charrua - Sta. Lidia | Linea
8540 | TRANSELEC S.A. | S/E ITAHUE | S/E ITAHUE JT4 | 21/21N | SP0045T0002SE020T0002 | 52J1-52J2-52AT4 | Linea
8551 | TRANSELEC S.A. | S/E CARRERA PINTO | PA S/E CARRERA PINTO JS | 50BF | SP0001T0002SE005T0002 | 52JS: Seccionador barra 220kV | Barra
8590 | TRANSELEC S.A. | S/E RAHUE | S/E RAHUE J3 | 21/21N, 67/67N, 27, 59, 50BF | SP0005T0002SE100T0002 | 52J3: Línea 220kV Rahue - Nueva Pichirropulli Cto 2 | Linea
8592 | TRANSELEC S.A. | S/E RAHUE | S/E RAHUE J3 | 21/21N, 67/67N, 27, 59, 50BF | SP0006T0002SE100T0002 | 52J3: Línea 220kV Rahue - Nueva Pichirropulli Cto 2 | Linea
8593 | TRANSELEC S.A. | S/E RAHUE | PA S/E RAHUE J4 | 21/21N, 67/67N, 27, 59, 50BF | SP0008T0002SE100T0002 | 52J4: Línea 220kV Rahue - Puerto Montt Cto 2 | Linea
8596 | TRANSELEC S.A. | S/E RAHUE | BA S/E RAHUE 220KV BP1 |  | SP0009T0002SE100T0002 |  | Barra
8597 | TRANSELEC S.A. | S/E RAHUE | S/E RAHUE JS | 50BF | SP0010T0002SE100T0002 | 52JS: Interruptor JS | Acoplador de Barras
1229 | TRANSELEC S.A. | S/E ANCOA | PA S/E ANCOA KZ1 | SOBRECORRIENTE | SP0039T0002SE003T0002 | 52KZ1: Banco de Reactores N°1 | Reactor
1236 | TRANSELEC S.A. | S/E ANCOA | PA S/E ANCOA JT4 | 87T, 51/51N, 50/50N | SP0046T0002SE003T0002 | 52JT4: Transformador REG N°4 | Transformador
1237 | TRANSELEC S.A. | S/E ANCOA | PA S/E ANCOA JT4 | 21/21N | SP0047T0002SE003T0002 | 52JT4: Transformador REG N°4 | Transformador
1238 | TRANSELEC S.A. | S/E ANCOA | PA S/E ANCOA JT4 | 50BF | SP0048T0002SE003T0002 | 52JT4: Interruptor JT4 | Transformador
1455 | TRANSELEC S.A. | S/E CHARRUA | S/E CHARRUA J9 | 21-21N, 67N, 50BF | SP0096T0002SE009T0002 | 52J9: Linea Charrua - Duqueco 220 kV | Linea
1456 | TRANSELEC S.A. | S/E CHARRUA | S/E CHARRUA J9 | 21-21N /50BF/67N | SP0097T0002SE009T0002 | 52J9: Linea Charrua - Duqueco 220 kV | Linea
1359 | TRANSELEC S.A. | S/E CHARRUA | PA S/E CHARRUA JCE1 | 50BF | SP0019T0002SE009T0002 | 52JCE1: Interruptor JCE1 | Banco Condensadores
1357 | TRANSELEC S.A. | S/E CHARRUA | PA S/E CHARRUA JCE1 | SOBRECORRIENTE | SP0017T0002SE009T0002 | 52JCE1: Bco.CC/EE 65 MVAr 220 kV | Banco Condensadores
16894 | TRANSELEC S.A. | S/E CHARRUA | PA S/E CHARRUA JCE1 | SOBRECORRIENTE | SP0147T0002SE009T0002 | 52JCE1: Bco.CC/EE 65 MVAr 220 kV | Banco Condensadores
8975 | TRANSELEC S.A. | S/E ITAHUE | S/E ITAHUE J3 | 50BF | SP0046T0002SE020T0002 | 52J3: Interruptor J3 | Linea
9069 | TRANSELEC S.A. | TAP OFF TALTAL | TAP OFF TALTAL JL1 | [21/21N]; [51E/51NE]; [67N]; [50BF] | SP0002T0002SE065T0002 | 52JL1: Paposo - Diego de Almagro 220kV C2 | Linea
9070 | TRANSELEC S.A. | TAP OFF TALTAL | TAP OFF TALTAL JL1 | [21/21N]; [87L]; [51E/51NE]; [67N]; [50BF] | SP0003T0002SE065T0002 | 52JL1: Línea Tap Taltal - Eólica Taltal 220KV C1 | Linea
9071 | TRANSELEC S.A. | TAP OFF TALTAL | TAP OFF TALTAL JL1 | [21/21N]; [87L]; [67N]; [51E/51NE]; [50BF] | SP0004T0002SE065T0002 | 52JL1: Línea Tap Taltal - Eólica Taltal 220KV C1 | Linea
9072 | ENEL GREEN POWER CHILE S.A. | TAP OFF TALTAL | TAP OFF TALTAL JL3 | DISTANCIA | SP0005G0292SE065T0002 | 52JL2: Línea Diego de almagro - Paposo 220kV C1 | Linea
9073 | ENEL GREEN POWER CHILE S.A. | TAP OFF TALTAL | TAP OFF TALTAL JL3 | [87L]; [21/21N]; [51E/51NE]; [67N]; [59]; [85]; [50BF] | SP0006G0292SE065T0002 | 52JL2: Línea Diego de almagro - Paposo 220kV C1 | Linea
9074 | ENEL GREEN POWER CHILE S.A. | TAP OFF TALTAL | TAP OFF TALTAL JL3 | [87L]; [21/21N]; [51E/51NE]; [67N]; [59]; [85]; [50BF] | SP0007G0292SE065T0002 | 52JL2: Línea Tap Taltal - Lalackama 220kV C1 | Linea
9111 | TRANSELEC S.A. | S/E DON HECTOR | S/E DON HECTOR J1 | 21/21N, 67,79,25,27,59 | SP0001T0002SE010T0002 | 52J1, 52J2 | Linea
9112 | TRANSELEC S.A. | S/E DON HECTOR | S/E DON HECTOR J1 | 21/21N, 67,79,25,27,59 | SP0002T0002SE010T0002 | 52J1, 52J2 | Linea
9113 | TRANSELEC S.A. | S/E DON HECTOR | S/E DON HECTOR J1 | 50BF | SP0003T0002SE010T0002 | 52J1 | Linea
9114 | TRANSELEC S.A. | S/E DON HECTOR | S/E DON HECTOR J2 | 50BF | SP0004T0002SE010T0002 | 52J2 | Linea
9115 | TRANSELEC S.A. | S/E DON HECTOR | S/E DON HECTOR J4 | 21/21N, 67,79,25,27,59 | SP0005T0002SE010T0002 | 52J4, 52J5 | Linea
9116 | TRANSELEC S.A. | S/E DON HECTOR | S/E DON HECTOR J4 | 21/21N, 67,79,25,27,59 | SP0006T0002SE010T0002 | 52J4, 52J5 | Linea
9117 | TRANSELEC S.A. | S/E DON HECTOR | S/E DON HECTOR J4 | 50BF | SP0007T0002SE010T0002 | 52J4 | Linea
9118 | TRANSELEC S.A. | S/E DON HECTOR | S/E DON HECTOR J5 | 50BF | SP0008T0002SE010T0002 | 52J5 | Linea
9119 | TRANSELEC S.A. | S/E DON HECTOR | S/E DON HECTOR J7 | 21/21N, 67,79,25,27,59 | SP0009T0002SE010T0002 | 52J7, 52J8 | Linea
9120 | TRANSELEC S.A. | S/E DON HECTOR | S/E DON HECTOR J7 | 21/21N, 67,79,25,27,59 | SP0010T0002SE010T0002 | 52J7, 52J8 | Linea
9121 | TRANSELEC S.A. | S/E DON HECTOR | S/E DON HECTOR J7 | 50BF | SP0011T0002SE010T0002 | 52J7 | Linea
9122 | TRANSELEC S.A. | S/E DON HECTOR | S/E DON HECTOR J8 | 50BF | SP0012T0002SE010T0002 | 52J8 | Linea
9123 | TRANSELEC S.A. | S/E DON HECTOR | S/E DON HECTOR J9 | 87L, 21/21N, 67,79,25,27,59 | SP0013T0002SE010T0002 | 52J9, 52J8 | Linea
9124 | TRANSELEC S.A. | S/E DON HECTOR | S/E DON HECTOR J9 | 87L, 21/21N, 67,79,25,27,59 | SP0014T0002SE010T0002 | 52J9, 52J8 | Linea
9125 | TRANSELEC S.A. | S/E DON HECTOR | S/E DON HECTOR J9 | 50BF | SP0015T0002SE010T0002 | 52J9 | Linea
9126 | TRANSELEC S.A. | S/E DON HECTOR | S/E DON HECTOR J10 | 21/21N, 67,79,25,27,59 | SP0016T0002SE010T0002 | 52J10, 52J11 | Linea
9127 | TRANSELEC S.A. | S/E DON HECTOR | S/E DON HECTOR J10 | 21/21N, 67,79,25,27,59 | SP0017T0002SE010T0002 | 52J10, 52J11 | Linea
9128 | TRANSELEC S.A. | S/E DON HECTOR | S/E DON HECTOR J10 | 50BF | SP0018T0002SE010T0002 | 52J10 | Linea
9129 | TRANSELEC S.A. | S/E DON HECTOR | S/E DON HECTOR J11 | 50BF | SP0019T0002SE010T0002 | 52J11 | Linea
9130 | TRANSELEC S.A. | S/E DON HECTOR | S/E DON HECTOR 220KV BP1 | 87B | SP0020T0002SE010T0002 | 52J1, 52J4, 52J7, 52J10 | Linea
9220 | TRANSELEC S.A. | S/E RAHUE | PA S/E RAHUE J1 | 21/21N, 67/67N, 27, 59, 50BF | SP0002T0002SE100T0002 | 52J1: Línea 220kV Rahue - Puerto Montt Cto 1 | Linea
9221 | TRANSELEC S.A. | S/E RAHUE | S/E RAHUE J2 | 21/21N, 67/67N, 27, 59, 50BF | SP0003T0002SE100T0002 | 52J2: Línea 220kV Rahue - Nueva Pichirropulli Cto 1 | Linea
9222 | TRANSELEC S.A. | S/E RAHUE | S/E RAHUE J2 | 21/21N, 67/67N, 27, 59, 50BF | SP0004T0002SE100T0002 | 52J2: Línea 220kV Rahue - Nueva Pichirropulli Cto 1 | Linea
9223 | TRANSELEC S.A. | S/E CIRUELOS | PA S/E CIRUELOS J6 | 21/21N, 67N, 50BF | SP0008T0002SE004T0002 | 52J6: Linea 220 kV Ciruelos - Cautin Cto 2 | Linea
9224 | TRANSELEC S.A. | S/E CIRUELOS | PA S/E CIRUELOS J6 | 21/21N, 67N, 50BF | SP0009T0002SE004T0002 | 52J6: Linea 220 kV Ciruelos - Cautin Cto 2 | Linea
9225 | TRANSELEC S.A. | S/E CIRUELOS | S/E CIRUELOS J7 | 21/21N, 67N, 50BF | SP0010T0002SE004T0002 | 52J7: Linea 220 kV Ciruelos - Valdivia Cto 2 | Linea
9226 | TRANSELEC S.A. | S/E CIRUELOS | S/E CIRUELOS J7 | 21/21N, 67N, 50BF | SP0011T0002SE004T0002 | 52J7: Linea 220 kV Ciruelos - Valdivia Cto 2 | Linea
9227 | TRANSELEC S.A. | S/E CIRUELOS | S/E CIRUELOS 220KV | DIFERENCIAL DE BARRA | SP0012T0002SE004T0002 | BARRA 2 | Barra
9263 | TRANSELEC S.A. | S/E ALTO JAHUEL | PA S/E ALTO JAHUEL K2 | 87L | SP0200T0002SE002T0002 | 52K2: Linea 500kV Alto Jahuel - Ancoa Cto 2 | Linea
9264 | TRANSELEC S.A. | S/E ALTO JAHUEL | PA S/E ALTO JAHUEL KSAC | 50BF | SP0161T0002SE002T0002 | 52KSAC: Interruptor KSAC | Acoplador de Barras
9265 | TRANSELEC S.A. | S/E ALTO JAHUEL | PA S/E ALTO JAHUEL KSBD | 50BF | SP0162T0002SE002T0002 | 52KSBD: Interruptor KSBD | Acoplador de Barras
9266 | TRANSELEC S.A. | S/E ALTO JAHUEL | PA S/E ALTO JAHUEL KS2 | 50BF | SP0163T0002SE002T0002 | 52KS2: Interruptor KS2 | Acoplador de Barras
9267 | TRANSELEC S.A. | S/E ALTO JAHUEL | PA S/E ALTO JAHUEL KR2 | 50BF | SP0164T0002SE002T0002 | 52KR2: Interruptor KR2 | Paño Transferencia
9268 | TRANSELEC S.A. | S/E ALTO JAHUEL | S/E ALTO JAHUEL 500KV | DIFERENCIAL DE BARRA | SP0165T0002SE002T0002 | Barras 500kV BPC/BPD | Barra
9312 | TRANSELEC S.A. | S/E ALTO JAHUEL | PA S/E ALTO JAHUEL K4 | 87L-21/21N | SP0190T0002SE002T0002 | 52K4: Línea 500kV Alto Jahuel - Polpaico Cto 2 | Linea
9313 | TRANSELEC S.A. | S/E ALTO JAHUEL | PA S/E ALTO JAHUEL K4 | 21/21N | SP0191T0002SE002T0002 | 52K4: Línea 500kV Alto Jahuel - Polpaico Cto 2 | Linea
9314 | TRANSELEC S.A. | S/E ALTO JAHUEL | PA S/E ALTO JAHUEL K4 | 50BF | SP0189T0002SE002T0002 | 52K4: Interruptor K4 | Linea
1240 | TRANSELEC S.A. | S/E ANCOA | PA S/E ANCOA KT2 | 87T, 51/51N | SP0050T0002SE003T0002 | 52KT2: Bco.Autotransf.750 MVA 525/230 kV Nº2 | Transformador
1241 | TRANSELEC S.A. | S/E ANCOA | PA S/E ANCOA KT2 | 50BF | SP0051T0002SE003T0002 | 52KT2: Interruptor KT2 | Transformador
1245 | TRANSELEC S.A. | S/E ANCOA | PA S/E ANCOA JT2 | 50BF | SP0055T0002SE003T0002 | 52JT2: Interruptor JT2 | Transformador
9456 | TRANSELEC S.A. | S/E CIRUELOS | S/E CIRUELOS JS | 50BF | SP0020T0002SE004T0002 | 52JS: Interruptor JS | Acoplador de Barras
9457 | TRANSELEC S.A. | S/E CIRUELOS | S/E CIRUELOS JR | 50BF | SP0021T0002SE004T0002 | 52JR: Interruptor JR | Paño Transferencia
9697 | TRANSELEC S.A. | S/E RAHUE | S/E RAHUE JR | 50BF | SP0011T0002SE100T0002 | 52JR: Interruptor JR | Paño Transferencia
9701 | TRANSELEC S.A. | S/E DIEGO DE ALMAGRO | S/E DIEGO DE ALMAGRO J3 | 59 | SP0054T0002SE014T0002 | 52J3: Línea DDA- Paposo 220kV C2 | Linea
9808 | TRANSELEC S.A. | S/E ATACAMA | BA S/E ATACAMA 220KV BP1 |  | SP0001T0002SE106T0002 |  | Barra
9809 | TRANSELEC S.A. | S/E ATACAMA | PA S/E ATACAMA J1 | DIFERENCIAL DE TRANSFORMADOR | SP0002T0002SE106T0002 | Transformador TG1A | Transformador
9811 | TRANSELEC S.A. | S/E ATACAMA | PA S/E ATACAMA J11 | DISTANCIA | SP0004T0002SE106T0002 | Línea 220kV Atacama - Esmeralda Cto 1 | Linea
9812 | TRANSELEC S.A. | S/E ATACAMA | PA S/E ATACAMA J2 | DIFERENCIAL DE TRANSFORMADOR | SP0005T0002SE106T0002 | Transformador TV1C | Transformador
9814 | TRANSELEC S.A. | S/E ATACAMA | PA S/E ATACAMA J4 | DIFERENCIAL DE TRANSFORMADOR | SP0007T0002SE106T0002 | Transformador TG1B | Transformador
9815 | TRANSELEC S.A. | S/E ATACAMA | PA S/E ATACAMA J5 | 21/21N, 67N | SP0008T0002SE106T0002 | Línea 220kV Atacama - Encuentro Cto 1 | Linea
9816 | TRANSELEC S.A. | S/E ATACAMA | PA S/E ATACAMA J6 | DIFERENCIAL DE TRANSFORMADOR | SP0009T0002SE106T0002 | Transformador TG2A | Transformador
9817 | TRANSELEC S.A. | S/E ATACAMA | PA S/E ATACAMA J7 | DIFERENCIAL DE TRANSFORMADOR | SP0010T0002SE106T0002 | Transformador TV2C | Transformador
9818 | TRANSELEC S.A. | S/E ATACAMA | PA S/E ATACAMA J8 | 21/21N | SP0011T0002SE106T0002 | Línea 220kV Atacama - Encuentro Cto 2 | Linea
9819 | TRANSELEC S.A. | S/E ATACAMA | PA S/E ATACAMA J9 | DIFERENCIAL DE TRANSFORMADOR | SP0012T0002SE106T0002 | Transformador TG2B | Transformador
9821 | TRANSELEC S.A. | S/E ATACAMA | PA S/E ATACAMA JS | 50BF | SP0013T0002SE106T0002 | Paño JS | Acoplador de Barras
9874 | TRANSELEC S.A. | S/E CRUCERO | S/E CRUCERO J14 | DISTANCIA | SP0156T0002SE062G0216 | 52J14: Línea 220kV Crucero - Maria Elena | Linea
9875 | TRANSELEC S.A. | S/E CRUCERO | S/E CRUCERO J15 | 21/21N, 51/51N, 67N, 27, 59, 68, 79, 85 | SP0157T0002SE062G0216 | 52J15: Línea 220kV Crucero - Encuentro C1 | Linea
9876 | TRANSELEC S.A. | S/E CRUCERO | S/E CRUCERO J16 | 21/21N, 51/51N, 67N, 27, 59, 68, 79, 85 | SP0158T0002SE062G0216 | 52J16: Línea 220kV Crucero - Encuentro C2 | Linea
9883 | TRANSELEC S.A. | S/E CRUCERO | S/E CRUCERO J8 | 21, 67N/67, 50N/50, 51N/51, 27, 59, 85A, 85C, 79, | SP0165T0002SE062G0216 | Linea 220kV J8 | Linea
9982 | TRANSELEC S.A. | S/E ENCUENTRO | S/E ENCUENTRO J2 | 21-21N-67N-79-25 | SP0005T0002SE072T0002 | 52J2 | Linea
9983 | TRANSELEC S.A. | S/E ENCUENTRO | S/E ENCUENTRO J3 | 21-21N-67N-79-25 | SP0006T0002SE072T0002 | 52J3 | Linea
9985 | TRANSELEC S.A. | S/E ENCUENTRO | S/E ENCUENTRO J6 | 21/21N-67N-79-25 | SP0008T0002SE072T0002 | 52J6 | Linea
9986 | TRANSELEC S.A. | S/E ENCUENTRO | S/E ENCUENTRO J7 | 21/21N-67N-79 | SP0009T0002SE072T0002 | 52J7 | Linea
9990 | TRANSELEC S.A. | S/E ENCUENTRO | S/E ENCUENTRO JT1 | 87T, 51/51N | SP0013T0002SE072T0002 | 52JT1, 52ET1 | Transformador
10053 | TRANSELEC S.A. | S/E LAGUNAS | PA S/E LAGUNAS J1 | 21/21N, 67N, 27 | SP0076T0002SE097T0002 | 52J1: Línea 220kV Lagunas - María Elena | Linea
10057 | TRANSELEC S.A. | S/E LAGUNAS | S/E LAGUNAS J5 | 21/21N, 67N, 27 | SP0080T0002SE097T0002 | 52J5: Línea 220 kV Lagunas - Tarapacá Cto 1 | Linea
10058 | TRANSELEC S.A. | S/E LAGUNAS | S/E LAGUNAS J6 | 21/21N, 67N, 27 | SP0081T0002SE097T0002 | 52J6: Línea 220 kV Lagunas - Tarapacá Cto 2 | Linea
10061 | TRANSELEC S.A. | S/E LAGUNAS | S/E LAGUNAS JT | 87T, 51/51N | SP0084T0002SE097T0002 | 52JT: Transformador N°1 | Transformador
10335 | TRANSELEC S.A. | S/E CONDORES | PA S/E CONDORES J1 | DISTANCIA | SP0109T0002SE063T0025 | 52J1: Línea 220kV Condores - Tarapaca | Linea
10336 | TRANSELEC S.A. | S/E CONDORES | PA S/E CONDORES J1 | DISTANCIA | SP0110T0002SE063T0025 | 52J1: Línea 220kV Condores - Tarapaca | Linea
10337 | TRANSELEC S.A. | S/E CONDORES | PA S/E CONDORES J2 | 21/21N, 50/50N, 51/51N, 67N, 79, 59, 68, 50BF | SP0111T0002SE063T0025 | 52J2: Línea 220kV Condores - Parinacota | Linea
10338 | TRANSELEC S.A. | S/E CONDORES | PA S/E CONDORES J2 | 21/21N, 50/50N, 51/51N, 67N, 79, 59, 68, 50BF | SP0112T0002SE063T0025 | 52J2: Línea 220kV Condores - Parinacota | Linea
10238 | TRANSELEC S.A. | S/E TARAPACA | S/E TARAPACA 220 KV-BP1 | DIFERENCIAL DE BARRA | SP0012T0002SE188T0002 | Barras 220kV BP1/BP2 | Barra
10239 | TRANSELEC S.A. | S/E TARAPACA | S/E TARAPACA J1 | 21, 21N, 51,51N, 67N, 86, 50BF | SP0013T0002SE188T0002 | 52J1: Línea Tarapacá - Lagunas 220kV C1 | Linea
10240 | TRANSELEC S.A. | S/E TARAPACA | S/E TARAPACA J2 | 21, 21N, 51,51N, 67N, 50BF | SP0014T0002SE188T0002 | 52J2: Línea Tarapacá - Lagunas 220kV C2 | Linea
10243 | TRANSELEC S.A. | S/E TARAPACA | S/E TARAPACA JT1 | 50BF | SP0017T0002SE188T0002 | 52JT1: Transformador N°1 | Transformador
10709 | TRANSELEC S.A. | S/E DIEGO DE ALMAGRO | S/E DIEGO DE ALMAGRO JR | 50BF | SP0055T0002SE014T0002 | 52JR: Interruptor JR | Paño Transferencia
1250 | TRANSELEC S.A. | S/E ANCOA | PA S/E ANCOA J8 | 21-21N-50HS-50-50N-51-51N-67N | SP0060T0002SE003T0002 | 52J8: Linea Ancoa - Itahue 220 kV. circ.1 | Linea
11147 | TRANSELEC S.A. | S/E PAN DE AZUCAR | PA S/E PAN DE AZUCAR JCE5 | 51/51N | SP0018T0002SE027T0002 | 52JCE5: Banco de Condensadores N°5 | Banco Condensadores
11148 | TRANSELEC S.A. | S/E PAN DE AZUCAR | PA S/E PAN DE AZUCAR JCE5 | 50BF | SP0017T0002SE027T0002 | 52JCE5: Interruptor JCE5 | Banco Condensadores
11152 | TRANSELEC S.A. | S/E NEPTUNO | S/E NEPTUNO J1 | 87L, 21/21N, 67N, 79/25, 50/51/50N/51N, 68, 50HS | SP0001T0002SE103T0002 | 52J1/J2: Línea 220kV Neptuno - Cerro Navia | Linea
11153 | TRANSELEC S.A. | S/E NEPTUNO | S/E NEPTUNO J1 | 21/21N, 67N, 50/51/50N/51N, 68, 50HS, 79/25 | SP0002T0002SE103T0002 | 52J1/J2: Línea 220kV Neptuno - Cerro Navia | Linea
11154 | TRANSELEC S.A. | S/E NEPTUNO | S/E NEPTUNO J3 | 21/21N, 67N, 50/51/50N/51N, 68, 50HS, 79/25 | SP0003T0002SE103T0002 | 52J3/J4: Línea 220kV Neptuno - Chena | Linea
11155 | TRANSELEC S.A. | S/E NEPTUNO | S/E NEPTUNO J3 | 21/21N, 67N, 50/51/50N/51N, 68, 50HS, 79/25 | SP0004T0002SE103T0002 | 52J3/J4: Línea 220kV Neptuno - Chena | Linea
11156 | TRANSELEC S.A. | S/E NEPTUNO | S/E NEPTUNO J4 | 87T/87N, 50/51, 50N/51N, 50G/51G | SP0005T0002SE103T0002 | 52J4/J1: Transformador N°2 | Transformador
11157 | TRANSELEC S.A. | S/E NEPTUNO | S/E NEPTUNO J4 | 87T/87N, 50/51, 50N/51N, 50G/51G | SP0006T0002SE103T0002 | 52J4/J1: Transformador N°2 | Transformador
11158 | TRANSELEC S.A. | S/E NEPTUNO | S/E NEPTUNO J2 | 87T/87N, 50/51, 50N/51N, 50G/51G | SP0007T0002SE103T0002 | 52J2/J3: Transformador N°1 | Transformador
11159 | TRANSELEC S.A. | S/E NEPTUNO | S/E NEPTUNO J2 | 87T/87N, 50/51, 50N/51N, 50G/51G | SP0008T0002SE103T0002 | 52J2/J3: Transformador N°1 | Transformador
11160 | TRANSELEC S.A. | S/E NEPTUNO | S/E NEPTUNO J1 | 50BF | SP0009T0002SE103T0002 | 52J1: Interruptor J1 | Linea
11161 | TRANSELEC S.A. | S/E NEPTUNO | S/E NEPTUNO J2 | 50BF | SP0010T0002SE103T0002 | 52J2: Interruptor J2 | Linea
11162 | TRANSELEC S.A. | S/E NEPTUNO | S/E NEPTUNO J3 | 50BF | SP0011T0002SE103T0002 | 52J3: Interruptor J3 | Linea
11163 | TRANSELEC S.A. | S/E NEPTUNO | S/E NEPTUNO J4 | 50BF | SP0012T0002SE103T0002 | 52J4: Interruptor J4 | Linea
11267 | TRANSELEC S.A. | S/E TEMUCO | S/E TEMUCO JR | 50BF | SP0040T0002SE037T0002 | 52JR: Interruptor JR | Paño Transferencia
11389 | TRANSELEC S.A. | S/E KAPATUR | S/E KAPATUR J17 | DIFERENCIAL DE LÍNEA | SP0001T0002SE090T0133 | Línea 220 kV Kapatur - Los Changos Cto 2 | Linea
11390 | TRANSELEC S.A. | S/E KAPATUR | S/E KAPATUR J17 | DISTANCIA | SP0002T0002SE090T0133 | Línea 220 kV Kapatur - Los Changos Cto 2 | Linea
11391 | TRANSELEC S.A. | S/E KAPATUR | S/E KAPATUR J19 | DIFERENCIAL DE LÍNEA | SP0003T0002SE090T0133 | Línea 220 kV Kapatur - Los Changos Cto 1 | Linea
11392 | TRANSELEC S.A. | S/E KAPATUR | S/E KAPATUR J19 | DISTANCIA | SP0004T0002SE090T0133 | Línea 220 kV Kapatur - Los Changos Cto 1 | Linea
11393 | TRANSELEC S.A. | S/E LOS CHANGOS | S/E LOS CHANGOS J7 | DIFERENCIAL DE LÍNEA | SP0001T0002SE002T0030 | Línea 220 kV Los Changos - Kapatur Cto 1 | Linea
11394 | TRANSELEC S.A. | S/E LOS CHANGOS | S/E LOS CHANGOS J7 | DISTANCIA | SP0002T0002SE002T0030 | Línea 220 kV Los Changos - Kapatur Cto 1 | Linea
11395 | TRANSELEC S.A. | S/E LOS CHANGOS | PA S/E LOS CHANGOS J10 | DIFERENCIAL DE LÍNEA | SP0003T0002SE002T0030 | Línea 220 kV Los Changos - Kapatur Cto 2 | Linea
11396 | TRANSELEC S.A. | S/E LOS CHANGOS | PA S/E LOS CHANGOS J10 | DISTANCIA | SP0004T0002SE002T0030 | Línea 220 kV Los Changos - Kapatur Cto 2 | Linea
11397 | TRANSELEC S.A. | S/E TEMUCO | S/E TEMUCO JS | 50BF | SP0041T0002SE037T0002 | 52JS: Interruptor JS | Acoplador de Barras
7648 | TRANSELEC S.A. | S/E CARDONES | PA S/E CARDONES JT3 | 87T-51-51N | SP0017T0002SE001T0002 | 52JT3: Autotransformador N°3 | Transformador
20955 | TRANSELEC S.A. | S/E CHARRUA | S/E CHARRUA JR3 | 50BF | SP0168T0002SE009T0002 | 52JR3: Interruptor JR3 | Paño Transferencia
20954 | TRANSELEC S.A. | S/E CHARRUA | PA S/E CHARRUA JS12 | 50BF | SP0167T0002SE009T0002 | 52JS12: Interruptor JS12 | Acoplador de Barras
20953 | TRANSELEC S.A. | S/E CHARRUA | PA S/E CHARRUA JS23 | 50BF | SP0166T0002SE009T0002 | 52JS23: Interruptor JS23 | Acoplador de Barras
24599 | TRANSELEC S.A. | S/E CHARRUA | PA S/E CHARRUA JS31 | 50BF | SP0177T0002SE009T0002 | Interruptor Seccionador 52JS31 | Acoplador de Barras
23980 | TRANSELEC S.A. | S/E CHARRUA | S/E CHARRUA JT1 | 50BF | SP0173T0002SE009T0002 | IM: ID 15693 – IM S/E CHARRUA JT1 | Transformador
23981 | TRANSELEC S.A. | S/E CHARRUA | S/E CHARRUA JT12 | 50BF | SP0174T0002SE009T0002 | IM: ID 15694 – IM S/E CHARRUA JT12 | Transformador
11573 | TRANSELEC S.A. | S/E ALTO JAHUEL | PA S/E ALTO JAHUEL KT3 | 87T/50BF/50/51/50N/51N/51G | SP0192T0002SE002T0002 | 52KT3: Banco de Autotransformador N°3 | Transformador
11574 | TRANSELEC S.A. | S/E ALTO JAHUEL | PA S/E ALTO JAHUEL KT3 | 87T/50BF/50/51/50N/51N/51G | SP0193T0002SE002T0002 | 52KT3: Banco de Autotransformador N°3 | Transformador
11600 | TRANSELEC S.A. | S/E QUILLOTA | PA S/E QUILLOTA JT5A | 87T/50BF/50/51/50N/51N/51G | SP0021T0002SE032T0002 | 52JT5A/JT5B: Autotransformador N°5 | Transformador
11601 | TRANSELEC S.A. | S/E QUILLOTA | PA S/E QUILLOTA JT5A | 87T/50BF/50/51/50N/51N/51G | SP0022T0002SE032T0002 | 52JT5A/JT5B: Autotransformador N°5 | Transformador
11609 | TRANSELEC S.A. | S/E EL LAUREL | S/E EL LAUREL 245KV BARRA 1 | 87B | SP0003T0002SE105T0002 | Barra 220kV BP1 | Barra
11617 | TRANSELEC S.A. | S/E EL LAUREL | S/E EL LAUREL 245KV BARRA 2 | 87B | SP0007T0002SE105T0002 | Barra 220kV BP2 | Barra
11607 | TRANSELEC S.A. | S/E EL LAUREL | PA S/E EL LAUREL J1 | 87L-21/21N-67N-68-50HS-79-25-FALL.FUS-50BF-STUB-TDD | SP0001T0002SE105T0002 | 52J1/J2: Línea 220kV Laurel - Valdivia Cto 1 | Linea
11608 | TRANSELEC S.A. | S/E EL LAUREL | PA S/E EL LAUREL J1 | 21/21N-67N-51B/51NB-68-50HS-79-25-FALL.FUS-50BF-LOC.FALL-STUB-85A-85C | SP0002T0002SE105T0002 | 52J1/J2: Línea 220kV Laurel - Valdivia Cto 1 | Linea
24087 | TRANSELEC S.A. | S/E EL LAUREL | PA S/E EL LAUREL J10 | 50BF | SP0019T0002SE105T0002 | TR3D:ID502 EL LAUREL 230/69/13.8 kV 60MVA 1 | Transformador
24085 | TRANSELEC S.A. | S/E EL LAUREL | PA S/E EL LAUREL J10 | DIFERENCIAL DE TRANSFORMADOR | SP0017T0002SE105T0002 | TR3D:ID502 EL LAUREL 230/69/13.8 kV 60MVA 1 | Transformador
24086 | TRANSELEC S.A. | S/E EL LAUREL | PA S/E EL LAUREL J10 | DIFERENCIAL DE TRANSFORMADOR | SP0018T0002SE105T0002 | TR3D:ID502 EL LAUREL 230/69/13.8 kV 60MVA 1 | Transformador
24088 | TRANSELEC S.A. | S/E EL LAUREL | PA S/E EL LAUREL J11 | 50BF | SP0020T0002SE105T0002 | TR3D:ID502 EL LAUREL 230/69/13.8 kV 60MVA 1 | Transformador
11633 | TRANSELEC S.A. | S/E CERRO NAVIA (TRANSELEC) | S/E CERRO NAVIA J7 | 87L;60;68;25;79;85A/85D;21/21N;67N;50BF | SP0055T0002SE008T0002 | 52J7: LINEA 220kV CERRO NAVIA - LO AGUIRRE C2 | Linea
11634 | TRANSELEC S.A. | S/E CERRO NAVIA (TRANSELEC) | S/E CERRO NAVIA J7 | 87L;60;68;25;79;85A/85D;21/21N;67N;50BF | SP0056T0002SE008T0002 | 52J7: LINEA 220kV CERRO NAVIA - LO AGUIRRE C2 | Linea
11635 | TRANSELEC S.A. | S/E CERRO NAVIA (TRANSELEC) | S/E CERRO NAVIA J8 | 87L;60;68;25;79;85A/85D;21/21N;67N;50BF | SP0057T0002SE008T0002 | 52J8: LINEA 220kV CERRO NAVIA-LO AGUIRRE C1 | Linea
11636 | TRANSELEC S.A. | S/E CERRO NAVIA (TRANSELEC) | S/E CERRO NAVIA J8 | 87L;60;68;25;79;85A/85D;21/21N;67N;50BF | SP0058T0002SE008T0002 | 52J8: LINEA 220kV CERRO NAVIA-LO AGUIRRE C1 | Linea
11637 | TRANSELEC S.A. | S/E SECCIONADORA LO AGUIRRE | S/E SECCIONADORA LO AGUIRRE J13 | 50BF | SP0036T0002SE102T0002 | 52J13: Interruptor J13 | Linea
11638 | TRANSELEC S.A. | S/E SECCIONADORA LO AGUIRRE | S/E SECCIONADORA LO AGUIRRE J13 | 21/21N, 50/50N, 67N, 46 | SP0037T0002SE102T0002 | 52J13/J14: Linea 220 kV de Reserva | Linea
11639 | TRANSELEC S.A. | S/E SECCIONADORA LO AGUIRRE | S/E SECCIONADORA LO AGUIRRE J13 | 21/21N, 50/50N, 67N, 46 | SP0038T0002SE102T0002 | 52J13/J14: Linea 220 kV de Reserva | Linea
11640 | TRANSELEC S.A. | S/E SECCIONADORA LO AGUIRRE | S/E SECCIONADORA LO AGUIRRE J14 | 50BF | SP0039T0002SE102T0002 | 52J14: Interruptor J14 | Linea
11645 | TRANSELEC S.A. | S/E SECCIONADORA LO AGUIRRE | S/E SECCIONADORA LO AGUIRRE J15 | 50BF | SP0044T0002SE102T0002 | 52J15: Interruptor J15 | Linea
11646 | TRANSELEC S.A. | S/E SECCIONADORA LO AGUIRRE | S/E SECCIONADORA LO AGUIRRE J15 | 87L;STUB;60;68;25;79;85A/85D;21/21N;67N | SP0045T0002SE102T0002 | 52J15/J14: Linea 220 kV Seccionadora Lo Aguirre - Cerro Navia Cto 1 | Linea
11647 | TRANSELEC S.A. | S/E SECCIONADORA LO AGUIRRE | S/E SECCIONADORA LO AGUIRRE J15 | 87L;STUB;60;68;25;79;85A/85D;21/21N;67N | SP0046T0002SE102T0002 | 52J15/J14: Linea 220 kV Seccionadora Lo Aguirre - Cerro Navia Cto 1 | Linea
11648 | TRANSELEC S.A. | S/E SECCIONADORA LO AGUIRRE | S/E SECCIONADORA LO AGUIRRE J16 | 50BF | SP0047T0002SE102T0002 | 52J16: Interruptor J16 | Linea
11649 | TRANSELEC S.A. | S/E SECCIONADORA LO AGUIRRE | S/E SECCIONADORA LO AGUIRRE J16 | 21/21N, 50/50N, 67N, 46 | SP0048T0002SE102T0002 | 52J16/J17: Linea 220 kV de Reserva | Linea
11650 | TRANSELEC S.A. | S/E SECCIONADORA LO AGUIRRE | S/E SECCIONADORA LO AGUIRRE J16 | 21/21N, 50/50N, 67N, 46 | SP0049T0002SE102T0002 | 52J16/J17: Linea 220 kV de Reserva | Linea
11651 | TRANSELEC S.A. | S/E SECCIONADORA LO AGUIRRE | S/E SECCIONADORA LO AGUIRRE J17 | 50BF | SP0050T0002SE102T0002 | 52J17: Interruptor J17 | Linea
11656 | TRANSELEC S.A. | S/E SECCIONADORA LO AGUIRRE | S/E SECCIONADORA LO AGUIRRE J18 | 50BF | SP0055T0002SE102T0002 | 52J18: Interruptor J18 | Linea
11657 | TRANSELEC S.A. | S/E SECCIONADORA LO AGUIRRE | S/E SECCIONADORA LO AGUIRRE J18 | 87L;STUB;60;68;25;79;85A/85D;21/21N;67N | SP0056T0002SE102T0002 | 52J18/J17: Linea 220 kV Seccionadora Lo Aguirre - Cerro Navia Cto 2 | Linea
11658 | TRANSELEC S.A. | S/E SECCIONADORA LO AGUIRRE | S/E SECCIONADORA LO AGUIRRE J18 | 87L;STUB;60;68;25;79;85A/85D;21/21N;67N | SP0057T0002SE102T0002 | 52J18/J17: Linea 220 kV Seccionadora Lo Aguirre - Cerro Navia Cto 2 | Linea
1251 | TRANSELEC S.A. | S/E ANCOA | PA S/E ANCOA J8 | 87L-50(N)/51(N) | SP0061T0002SE003T0002 | 52J8: Linea Ancoa - Itahue 220 kV. circ.1 | Linea
1252 | TRANSELEC S.A. | S/E ANCOA | PA S/E ANCOA J8 | 50BF-50BNF | SP0062T0002SE003T0002 | 52J8: Interruptor J8 | Linea
1253 | TRANSELEC S.A. | S/E ANCOA | PA S/E ANCOA J6 | 21-21N-50HS-50-50N-51-51N-67N | SP0063T0002SE003T0002 | 52J6: Linea Ancoa - Itahue 220 kV. circ.2 | Linea
1254 | TRANSELEC S.A. | S/E ANCOA | PA S/E ANCOA J6 | 87L-50(N)/51(N) | SP0064T0002SE003T0002 | 52J6: Linea Ancoa - Itahue 220 kV. circ.2 | Linea
1255 | TRANSELEC S.A. | S/E ANCOA | PA S/E ANCOA J6 | 50BF-50BNF | SP0065T0002SE003T0002 | 52J6: Interruptor J6 | Linea
1256 | TRANSELEC S.A. | S/E ANCOA | PA S/E ANCOA JS | 50BF | SP0066T0002SE003T0002 | 52JS: Interruptor JS | Acoplador de Barras
11697 | TRANSELEC S.A. | S/E PAN DE AZUCAR | PA S/E PAN DE AZUCAR JT10 | 87T, 50BF, 51/51N | SP0019T0002SE027T0002 | 52JT10, 52HT10 | Transformador
11698 | TRANSELEC S.A. | S/E PAN DE AZUCAR | PA S/E PAN DE AZUCAR JT10 | 87T/50BF/51/51N | SP0020T0002SE027T0002 | 52JT10, 52HT10 | Transformador
11740 | TRANSELEC S.A. | S/E CERRO NAVIA (TRANSELEC) | S/E CERRO NAVIA JT5A | 87T, 87TN, 50BF, 51/51N,50/50N, 27, 59 | SP0059T0002SE008T0002 | 52JT5: Autotransformador N°5 | Transformador
11741 | TRANSELEC S.A. | S/E CERRO NAVIA (TRANSELEC) | S/E CERRO NAVIA JT5A | 87T, 87TN, 50BF, 51/51N,50/50N, 27, 59 | SP0060T0002SE008T0002 | 52JT5: Autotransformador N°5 | Transformador
11816 | TRANSELEC S.A. | S/E MAITENCILLO | S/E MAITENCILLO J17 | DIFERENCIAL DE LÍNEA | SP0802T0002SE026T0002 | SISTEMA 1: PRINCIPAL/LÍNEA 220 KV SARCO-MAITENCILLO 1 | Linea
11817 | TRANSELEC S.A. | S/E MAITENCILLO | S/E MAITENCILLO J17 | DISTANCIA | SP0803T0002SE026T0002 | SISTEMA 2:RESPALDO/LÍNEA 220 KV SARCO-MAITENCILLO 1 | Linea
11818 | TRANSELEC S.A. | S/E CARRERA PINTO | PA S/E CARRERA PINTO J10 | 87L, 21/21N, 67/67N, 50/50N, 51/51N, 79, 25, 50BF | SP0002T0002SE005T0002 | 52J10/52J11: Línea 220kV Carrera Pinto - San Andrés | Linea
11819 | TRANSELEC S.A. | S/E CARRERA PINTO | PA S/E CARRERA PINTO J10 | 87L, 21/21N, 67/67N, 50/50N, 51/51N, 79, 25, 50BF | SP0003T0002SE005T0002 | 52J10/52J11: Línea 220kV Carrera Pinto - San Andrés | Linea
11820 | TRANSELEC S.A. | S/E CARRERA PINTO | PA S/E CARRERA PINTO J10 | 50BF | SP0004T0002SE005T0002 | 52J10: Interruptor J10 | Linea
11821 | TRANSELEC S.A. | S/E CARRERA PINTO | PA S/E CARRERA PINTO J11 | 50BF | SP0005T0002SE005T0002 | 52J11: Interruptor J11 | Linea
12015 | TRANSELEC S.A. | S/E ENTRE RIOS | S/E ENTRE RIOS JB1 | 87B | SP0067T0002SE104T0002 | Barras 220kV BP1/BP2 | Barra
12016 | TRANSELEC S.A. | S/E ENTRE RIOS | S/E ENTRE RIOS K16 | 87T-51-51N | SP0068T0002SE104T0002 | 52K16/K17: Banco Autotransformadores N°1 | Transformador
12017 | TRANSELEC S.A. | S/E ENTRE RIOS | S/E ENTRE RIOS K16 | 87T-51-51N | SP0069T0002SE104T0002 | 52K16/K17: Banco Autotransformadores N°1 | Transformador
12018 | TRANSELEC S.A. | S/E ENTRE RIOS | S/E ENTRE RIOS J9 | 21/21N-87L-68-25-79-50STUB-50HS | SP0070T0002SE104T0002 | 52J9/J8: Línea 220kV Entre Rios - Charrúa Cto 1 | Linea
12019 | TRANSELEC S.A. | S/E ENTRE RIOS | S/E ENTRE RIOS J9 | 21/21N-68-67N-50E/50NE-50HS-25-79-50STUB-85A-85C | SP0071T0002SE104T0002 | 52J9/J8: Línea 220kV Entre Rios - Charrúa Cto 1 | Linea
12020 | TRANSELEC S.A. | S/E ENTRE RIOS | S/E ENTRE RIOS J12 | 21/21N-87L-68-25-79-50STUB-50HS | SP0072T0002SE104T0002 | 52J12/J11: Línea 220kV Entre Rios - Charrúa Cto 2 | Linea
12021 | TRANSELEC S.A. | S/E ENTRE RIOS | S/E ENTRE RIOS J12 | 21/21N-68-67N-50E/50NE-SOFT-27-LOC.FALLA-25-79-STUB | SP0073T0002SE104T0002 | 52J12/J11: Línea 220kV Entre Rios - Charrúa Cto 2 | Linea
12022 | TRANSELEC S.A. | S/E ENTRE RIOS | S/E ENTRE RIOS J7 | 50BF | SP0074T0002SE104T0002 | 52J7: Interruptor J7 | Linea
12023 | TRANSELEC S.A. | S/E ENTRE RIOS | S/E ENTRE RIOS J8 | 50BF-85D | SP0075T0002SE104T0002 | 52J8: Interruptor J8 | Linea
12024 | TRANSELEC S.A. | S/E ENTRE RIOS | S/E ENTRE RIOS J9 | 50BF-85D | SP0076T0002SE104T0002 | 52J9: Interruptor J9 | Linea
12025 | TRANSELEC S.A. | S/E ENTRE RIOS | S/E ENTRE RIOS J11 | 50BF-85D | SP0077T0002SE104T0002 | 52J11: Interruptor J11 | Linea
12026 | TRANSELEC S.A. | S/E ENTRE RIOS | S/E ENTRE RIOS J12 | 50BF-85D | SP0078T0002SE104T0002 | 52J12: Interruptor J12 | Linea
12027 | TRANSELEC S.A. | S/E ENTRE RIOS | S/E ENTRE RIOS KB1 | 87B | SP0079T0002SE104T0002 | Barra 500kV BP1 | Barra
12028 | TRANSELEC S.A. | S/E ENTRE RIOS | S/E ENTRE RIOS KB1 | 87B | SP0080T0002SE104T0002 | Barra 500kV BP1 | Barra
12029 | TRANSELEC S.A. | S/E ENTRE RIOS | S/E ENTRE RIOS KB2 | 87B | SP0081T0002SE104T0002 | Barra 500kV BP2 | Barra
12030 | TRANSELEC S.A. | S/E ENTRE RIOS | S/E ENTRE RIOS KB2 | 87B | SP0082T0002SE104T0002 | Barra 500kV BP2 | Barra
12031 | TRANSELEC S.A. | S/E ENTRE RIOS | S/E ENTRE RIOS K10 | 21/21N-67N-50E/50NE-79-25-68-50HS-50STUB-85A-85C | SP0083T0002SE104T0002 | 52K10/K11: Línea 500kV Entre Rios - Ancoa Cto 1 | Linea
12032 | TRANSELEC S.A. | S/E ENTRE RIOS | S/E ENTRE RIOS K10 | 21/21N-87L-68-79-25-50STUB | SP0084T0002SE104T0002 | 52K10/K11: Línea 500kV Entre Rios - Ancoa Cto 1 | Linea
12033 | TRANSELEC S.A. | S/E ENTRE RIOS | S/E ENTRE RIOS K13 | 21/21N-67N-50E/50NE-79-25-68-50HS-50STUB-85A-85C | SP0085T0002SE104T0002 | 52K13/K14: Línea 500kV Entre Rios - Ancoa Cto 2 | Linea
12034 | TRANSELEC S.A. | S/E ENTRE RIOS | S/E ENTRE RIOS K13 | 21/21N-87L-68-79-25-50STUB | SP0086T0002SE104T0002 | 52K13/K14: Línea 500kV Entre Rios - Ancoa Cto 2 | Linea
12035 | TRANSELEC S.A. | S/E ENTRE RIOS | S/E ENTRE RIOS K15 | 21/21N-67N-50E/50NE-79-25-68-50HS-50STUB-85A-85C | SP0087T0002SE104T0002 | 52K15/K14: Línea 500kV Entre Rios - Charrúa Cto 1 | Linea
12036 | TRANSELEC S.A. | S/E ENTRE RIOS | S/E ENTRE RIOS K15 | 87L-21/21N-68-25-79 | SP0088T0002SE104T0002 | 52K15/K14: Línea 500kV Entre Rios - Charrúa Cto 1 | Linea
12037 | TRANSELEC S.A. | S/E ENTRE RIOS | S/E ENTRE RIOS K18 | 21/21N-67N-50E/50NE-79-25-68-50HS-50STUB-85A-85C | SP0089T0002SE104T0002 | 52K18/K17: Línea 500kV Entre Rios - Charrúa Cto 2 | Linea
12038 | TRANSELEC S.A. | S/E ENTRE RIOS | S/E ENTRE RIOS K18 | 87L-21/21N-68-25-79 | SP0090T0002SE104T0002 | 52K18/K17: Línea 500kV Entre Rios - Charrúa Cto 2 | Linea
12039 | TRANSELEC S.A. | S/E ENTRE RIOS | S/E ENTRE RIOS K10 | 50BF-85D | SP0091T0002SE104T0002 | 52K10: Interruptor K10 | Linea
12040 | TRANSELEC S.A. | S/E ENTRE RIOS | S/E ENTRE RIOS K11 | 50BF-85D | SP0092T0002SE104T0002 | 52K11: Interruptor K11 | Linea
12041 | TRANSELEC S.A. | S/E ENTRE RIOS | S/E ENTRE RIOS K13 | 50BF-85D | SP0093T0002SE104T0002 | 52K13: Interruptor K13 | Linea
12042 | TRANSELEC S.A. | S/E ENTRE RIOS | S/E ENTRE RIOS K14 | 50BF-85D | SP0094T0002SE104T0002 | 52K14: Interruptor K14 | Linea
12043 | TRANSELEC S.A. | S/E ENTRE RIOS | S/E ENTRE RIOS K15 | 50BF-85D | SP0095T0002SE104T0002 | 52K15: Interruptor K15 | Linea
12044 | TRANSELEC S.A. | S/E ENTRE RIOS | S/E ENTRE RIOS K16 | 50BF | SP0096T0002SE104T0002 | 52K16: Interruptor K16 | Linea
12045 | TRANSELEC S.A. | S/E ENTRE RIOS | S/E ENTRE RIOS K17 | 50BF-85D | SP0097T0002SE104T0002 | 52K17: Interruptor K17 | Linea
12046 | TRANSELEC S.A. | S/E ENTRE RIOS | S/E ENTRE RIOS K18 | 50BF-85D | SP0098T0002SE104T0002 | 52K18: Interruptor K18 | Linea
1416 | TRANSELEC S.A. | S/E CHARRUA | S/E CHARRUA JT1 | 87T, 50BF | SP0073T0002SE009T0002 | 52JT1: Autotransf. 1 390 MVA 220/154/13.8 kV | Transformador
1417 | TRANSELEC S.A. | S/E CHARRUA | S/E CHARRUA JT1 | 87T | SP0074T0002SE009T0002 | 52JT1: Autotransf. 1 390 MVA 220/154/13.8 kV | Transformador
6507 | TRANSELEC S.A. | S/E CHARRUA | PA S/E CHARRUA JT4 | 50BF | SP0116T0002SE009T0002 | 52JT4: Interruptor JT4 | Transformador
1408 | TRANSELEC S.A. | S/E CHARRUA | PA S/E CHARRUA JT4 | 87T | SP0065T0002SE009T0002 | 52JT4: Transf.Nº4 10 MVA 154/69/13.8 kV | Transformador
12075 | TRANSELEC S.A. | S/E SECCIONADORA LO AGUIRRE | PA S/E SECCIONADORA LO AGUIRRE K1 | 87L; 50/50N; 51/51N; 79; 67N; 68; 85; 25; 60; SOTF;LOCF;REG | SP0061T0002SE102T0002 | 52K1/52K2: Línea 500kV Seccionadora Lo Aguirre - Alto Jahuel Cto 2 | Linea
12076 | TRANSELEC S.A. | S/E SECCIONADORA LO AGUIRRE | PA S/E SECCIONADORA LO AGUIRRE K1 | 21/21N; 50/50N; 51/51N; 79; 67N; 46; 85; 25; 60; 68;SOTF;LOCF;REG | SP0062T0002SE102T0002 | 52K1/52K2: Línea 500kV Seccionadora Lo Aguirre - Alto Jahuel Cto 2 | Linea
12077 | TRANSELEC S.A. | S/E SECCIONADORA LO AGUIRRE | PA S/E SECCIONADORA LO AGUIRRE K3 | 87L; 50/50N; 51/51N; 79; 67N; 68; 85; 25; 60;SOTF;LOCF;REG. | SP0063T0002SE102T0002 | 52K2/52K3: Línea 500 kV Seccionadora Lo Aguirre . Polpaico Cto 2 | Linea
12078 | TRANSELEC S.A. | S/E SECCIONADORA LO AGUIRRE | PA S/E SECCIONADORA LO AGUIRRE K3 | 21/21N; 50/50N; 51/51N; 79; 67N; 46; 85; 25; 60; 68;SOTF;LOCF;REG | SP0064T0002SE102T0002 | 52K2/52K3: Línea 500 kV Seccionadora Lo Aguirre . Polpaico Cto 2 | Linea
1258 | TRANSELEC S.A. | S/E ANCOA | PA S/E ANCOA KS | 50BF | SP0067T0002SE003T0002 | 52KS: Interruptor KS | Acoplador de Barras
6135 | TRANSELEC S.A. | S/E ANCOA | PA S/E ANCOA K2 | 87L | SP0068T0002SE003T0002 | 52K2: Linea 500kV Ancoa - Alto Jahuel Cto 2 | Linea
6136 | TRANSELEC S.A. | S/E ANCOA | PA S/E ANCOA K2 | 21 -21N | SP0069T0002SE003T0002 | 52K2: Linea 500kV Ancoa - Alto Jahuel Cto 2 | Linea
6137 | TRANSELEC S.A. | S/E ANCOA | PA S/E ANCOA JZ1 | 87Z | SP0070T0002SE003T0002 | 52JZ1: Reactores 91MVA 242kV N°1/N°2 | Reactor
6138 | TRANSELEC S.A. | S/E ANCOA | PA S/E ANCOA JZ1 | 51-51N | SP0071T0002SE003T0002 | 52JZ1: Reactores 91MVA 242kV N°1/N°2 | Reactor
6139 | TRANSELEC S.A. | S/E ANCOA | PA S/E ANCOA JZ1 | 50BF | SP0072T0002SE003T0002 | 52JZ1: Interruptor JZ1 | Linea
9444 | TRANSELEC S.A. | S/E ANCOA | S/E ANCOA 500KV | 87B | SP0015T0002SE003T0002 | Barras 500 kV KBPC/KBPD | Barra
12137 | TRANSELEC S.A. | S/E LAS PALMAS | PA S/E LAS PALMAS J6 | 87L | SP0003T0002SE062T0002 | Línea 220 kV Las Palmas - PE Totoral 2 | Linea
12139 | TRANSELEC S.A. | S/E LAS PALMAS | S/E LAS PALMAS JS | 50BF | SP0005T0002SE062T0002 | INTERRUPTOR JS | Acoplador de Barras
12141 | TRANSELEC S.A. | S/E CONDORES | PA S/E CONDORES J1 | 21/21N - 67N - 79 - 59 - 68 - 50BF - 50/51 - 50N/51N - SOFT | SP0001T0002SE063T0025 | Sistema 1: Principal-Línea 1x220 kV Cóndores - Tarapacá | Linea
12142 | TRANSELEC S.A. | S/E CONDORES | PA S/E CONDORES J1 | 21/21N - 67N - 79 - 59 - 68 - 50BF - 50/51 - 50N/51N - SOFT | SP0002T0002SE063T0025 | Sistema 2: Respaldo-Línea 1x220 kV Cóndores - Tarapacá | Linea
12143 | TRANSELEC S.A. | S/E CONDORES | PA S/E CONDORES J2 | '21/21N - 67N - 79 - 59 - 68 - 50BF - 50/51 - 50N/51N - SOFT | SP0003T0002SE063T0025 | 'Sistema 1: Principal-Línea 1x220 kV Cóndores - Parinacota | Linea
12144 | TRANSELEC S.A. | S/E CONDORES | PA S/E CONDORES J2 | '21/21N - 67N - 79 - 59 - 68 - 50BF - 50/51 - 50N/51N - SOFT | SP0004T0002SE063T0025 | 'Sistema 2: Respaldo-Línea 1x220 kV Cóndores - Parinacota | Linea
12171 | TRANSELEC S.A. | S/E DON HECTOR | S/E DON HECTOR 220KV BP2 | 87B | SP0021T0002SE010T0002 | 52J2, 52J5, 52J9, 52J11 | Linea
12213 | TRANSELEC S.A. | S/E CRUCERO | S/E CRUCERO J5 | 21/21N68-50HS-51/51N-67N-79-25-50BF | SP0172T0002SE062G0216 | 52J5: Línea 220 kV Crucero - Lagunas C1 | Linea
12214 | TRANSELEC S.A. | S/E CRUCERO | S/E CRUCERO J5 | 21/21N-68-50HS-51/51N-67N | SP0173T0002SE062G0216 | 52J5: Línea 220 kV Crucero - Lagunas C1 | Linea
12215 | TRANSELEC S.A. | S/E LAGUNAS | PA S/E LAGUNAS J2 | 21/21N-51/51N-68-79-85A-85C-50BF | SP0087T0002SE097T0002 | 52J2: Línea 220kV Lagunas - Crucero Cto 1 | Linea
12216 | TRANSELEC S.A. | S/E LAGUNAS | PA S/E LAGUNAS J2 | 21/21N-51/51N-85A-85C-79-50BF-68 | SP0088T0002SE097T0002 | 52J2: Línea 220kV Lagunas - Crucero Cto 1 | Linea
12323 | TRANSELEC S.A. | S/E LAGUNAS | S/E LAGUNAS 220KV BP1/BP2 | 87B, 50BF | SP0011T0002SE097T0002 | Interruptores 220kV - Lagunas | Linea
12411 | TRANSELEC S.A. | S/E LOS CHANGOS | PA S/E LOS CHANGOS J12 | 50BF | SP0005T0002SE002T0030 | RESPALDO:11422-IM S/E LOS CHANGOS J12 | Linea
12412 | TRANSELEC S.A. | S/E LOS CHANGOS | PA S/E LOS CHANGOS K1 | 50 BF | SP0006T0002SE002T0030 | RESPALDO:11423-IM S/E LOS CHANGOS K1 | Linea
12413 | TRANSELEC S.A. | S/E LOS CHANGOS | PA S/E LOS CHANGOS J12 | 87T-50/50N-51/51N | SP0007T0002SE002T0030 | SISTEMA 1 / PRINCIPAL:369-LOS CHANGOS 500/220/66KV 750MVA ATR3-1 + 1Unidad de Respaldo | Transformador
12414 | TRANSELEC S.A. | S/E LOS CHANGOS | PA S/E LOS CHANGOS J12 | 87T-50/50N-51/51N | SP0008T0002SE002T0030 | SISTEMA 2 / RESPALDO:369-LOS CHANGOS 500/220/66KV 750MVA ATR3-1 + 1Unidad de Respaldo | Transformador
12415 | TRANSELEC S.A. | S/E LOS CHANGOS | PA S/E LOS CHANGOS K10 | 87L-50/51-50N/51N-60-68-25-79-85-21/21N-67-50BF | SP0009T0002SE002T0030 | SISTEMA 1 / PRINCIPAL:3174-LOS CHANGOS - KIMAL 500KV C1 | Transformador
12416 | TRANSELEC S.A. | S/E LOS CHANGOS | PA S/E LOS CHANGOS K10 | 87L-50/51-50N/51N-60-68-25-79-85-21/21N-67-50BF | SP0010T0002SE002T0030 | SISTEMA 2 / RESPALDO:3174-LOS CHANGOS - KIMAL 500KV C1 | Transformador
12417 | TRANSELEC S.A. | S/E LOS CHANGOS | PA S/E LOS CHANGOS K11 | 5OBF | SP0011T0002SE002T0030 | RESPALDO:11425-IM S/E LOS CHANGOS K11 | Transformador
12418 | TRANSELEC S.A. | S/E LOS CHANGOS | PA S/E LOS CHANGOS K13 | 87L-50/51-50N/51N-60-68-25-79-85-21/21N-67-50BF | SP0012T0002SE002T0030 | SISTEMA 1 / PRINCIPAL:3175-LOS CHANGOS- KIMAL 500KV C2 | Transformador
12419 | TRANSELEC S.A. | S/E LOS CHANGOS | PA S/E LOS CHANGOS K13 | 87L-50/51-50N/51N-60-68-25-79-85-21/21N-67-50BF | SP0013T0002SE002T0030 | SISTEMA 2 / RESPALDO:3175-LOS CHANGOS- KIMAL 500KV C2 | Transformador
12420 | TRANSELEC S.A. | S/E LOS CHANGOS | PA S/E LOS CHANGOS K14 | 5OBF | SP0014T0002SE002T0030 | RESPALDO:11427-IM S/E LOS CHANGOS K14 | Linea
12676 | TRANSELEC S.A. | S/E MAITENCILLO | S/E MAITENCILLO 220KV | 87B | SP0801T0002SE026T0002 | Sistema 1;Barra Principal 1 | Barra
12677 | TRANSELEC S.A. | S/E MAITENCILLO | S/E MAITENCILLO 220KV | DIFERENCIAL DE BARRA | SP0800T0002SE026T0002 | Sistema 1;Barra Principal 2 | Barra
12788 | TRANSELEC S.A. | S/E PAN DE AZUCAR | PA S/E PAN DE AZUCAR J13 | "50/50N" "50G/51G" "51/51N" "87T" "27" "59" "60" 50BF | SP0710T0002SE027T0002 | 52J13, 52J14 | Linea
12789 | TRANSELEC S.A. | S/E PAN DE AZUCAR | PA S/E PAN DE AZUCAR J13 | "50/50N" "50G/51G" "51/51N" "87T" "27" "59" "60" 50BF | SP0711T0002SE027T0002 | 52J13, 52J14 | Linea
12790 | TRANSELEC S.A. | S/E PAN DE AZUCAR | PA S/E PAN DE AZUCAR J12 | "50/50N" "50G/51G" "51/51N" "87T" "27" "59" "60" 50BF | SP0712T0002SE027T0002 | 52J12, 52J11 | Linea
12791 | TRANSELEC S.A. | S/E PAN DE AZUCAR | PA S/E PAN DE AZUCAR J12 | "50/50N" "50G/51G" "51/51N" "87T" "27" "59" "60" 50BF | SP0713T0002SE027T0002 | 52J12, 52J11 | Linea
12794 | TRANSELEC S.A. | S/E PAN DE AZUCAR | PA S/E PAN DE AZUCAR J14 | 50BF | SP0716T0002SE027T0002 | 52J14: Interruptor J14 | Linea
12863 | TRANSELEC S.A. | S/E PAPOSO | S/E PAPOSO J1 | 51/51N; 67N; 21/21N; 50HS; 50BF; 68; 85A; 79; Falla fusible; 59. | SP0971T0002SE028T0002 | 52J1: Línea 220kV Paposo - Secc. San Francisco | Linea
12864 | TRANSELEC S.A. | S/E PAPOSO | S/E PAPOSO J2 | 51/51N; 67N; 21/21N; 50HS; 50BF; 68; 85A; 79; Falla fusible; 59. | SP0972T0002SE028T0002 | 52J2: Línea 220kV Paposo - Cachiyuyal | Linea
12872 | TRANSELEC S.A. | S/E ITAHUE | S/E ITAHUE JT4 | 87T; 51/51N | SP0050T0002SE020T0002 | Transformador | Transformador
12950 | TRANSELEC S.A. | S/E PAN DE AZUCAR | PA S/E PAN DE AZUCAR J11 | 50BF | SP0004T0002SE027T0002 | RESPALDO : INTERRUPTOR 52J11 | Linea
12999 | TRANSELEC S.A. | S/E ALTO JAHUEL | PA S/E ALTO JAHUEL JCE2 | 50/50N; 51/51N; 51G; 50BF; 59; 46 | SP0205T0002SE002T0002 | BANCO DE CONDENSADORES N°2 220 KV S/E ALTO JAHUEL | Banco Condensadores
13418 | TRANSELEC S.A. | S/E ENCUENTRO | S/E ENCUENTRO J2 | 21-21N-67N-79-25 | SP0001T0002SE072T0002 | 52J2 | Linea
13419 | TRANSELEC S.A. | S/E ENCUENTRO | S/E ENCUENTRO J3 | 21-21N-67N-79-25 | SP0003T0002SE072T0002 | 52J3 | Linea
13420 | TRANSELEC S.A. | S/E ENCUENTRO | S/E ENCUENTRO J6 | 21/21N | SP0004T0002SE072T0002 | 52J6 | Linea
13421 | TRANSELEC S.A. | S/E ENCUENTRO | S/E ENCUENTRO J7 | 21/21N | SP0007T0002SE072T0002 | 52J7 | Linea
13422 | TRANSELEC S.A. | S/E MIRAJE | S/E MIRAJE J7 | 21/21N, 27/59, 67 | SP0001T0002SE107T0002 | LINEA 220KV MIRAJE - ENCUENTRO 2 | Linea
13423 | TRANSELEC S.A. | S/E MIRAJE | S/E MIRAJE J7 | 21/21N, 27/59, 67 | SP0002T0002SE107T0002 | LINEA 220KV MIRAJE - ENCUENTRO 2 | Linea
13424 | TRANSELEC S.A. | S/E MIRAJE | S/E MIRAJE J4 | 21/21N, 27/59, 67 | SP0003T0002SE107T0002 | LINEA 220KV MIRAJE - ENCUENTRO 1 | Linea
13425 | TRANSELEC S.A. | S/E MIRAJE | S/E MIRAJE J4 | 21/21N, 27/59, 67 | SP0004T0002SE107T0002 | LINEA 220KV MIRAJE - ENCUENTRO 1 | Linea
13452 | TRANSELEC S.A. | S/E MIRAJE | S/E MIRAJE J7 | 50BF | SP0005T0002SE107T0002 | Interruptor 52J7 | Linea
13453 | TRANSELEC S.A. | S/E MIRAJE | S/E MIRAJE J8 | 50BF | SP0006T0002SE107T0002 | Interruptor 52J8 | Linea
13454 | TRANSELEC S.A. | S/E MIRAJE | S/E MIRAJE J4 | 50BF | SP0007T0002SE107T0002 | Interruptor 52J4 | Linea
13455 | TRANSELEC S.A. | S/E MIRAJE | S/E MIRAJE J5 | 50BF | SP0008T0002SE107T0002 | Interruptor 52J5 | Linea
9445 | TRANSELEC S.A. | S/E ANCOA | PA S/E ANCOA KSAC | 50BF | SP0016T0002SE003T0002 | 52KSAC: Interruptor KSAC | Acoplador de Barras
9446 | TRANSELEC S.A. | S/E ANCOA | PA S/E ANCOA KSBD | 50BF | SP0073T0002SE003T0002 | 52KSBD: Interruptor KSBD | Acoplador de Barras
13585 | TRANSELEC S.A. | S/E CRUCERO | S/E CRUCERO J15 | 21/21N, 51/51N, 67N, 68, 85 | SP0002T0002SE062G0216 | 52J15: Línea 220kV Crucero - Encuentro C1 | Linea
13586 | TRANSELEC S.A. | S/E CRUCERO | S/E CRUCERO J16 | 21/21N, 51/51N, 67N, 68, 85, SOTF | SP0003T0002SE062G0216 | 52J16: Línea 220kV Crucero - Encuentro C2 | Linea
13620 | TRANSELEC S.A. | S/E CRUCERO | S/E CRUCERO J8 | 50BF, 79, 85A, 85C, 79 | SP0180T0002SE062G0216 | Linea J8 | Linea
9447 | TRANSELEC S.A. | S/E ANCOA | PA S/E ANCOA KS2 | 50BF | SP0074T0002SE003T0002 | 52KS2: Interruptor KS2 | Acoplador de Barras
9448 | TRANSELEC S.A. | S/E ANCOA | PA S/E ANCOA KR2 | 50BF | SP0075T0002SE003T0002 | 52KR2: Interruptor KR2 | Paño Transferencia
13928 | TRANSELEC S.A. | S/E CRUCERO | S/E CRUCERO J8 | 50BF | SP0001T0002SE062G0216 | 52J8: Interruptor J8 | Linea
14053 | TRANSELEC S.A. | S/E LOS CHANGOS | PA S/E LOS CHANGOS J11 | 50BF | SP0015T0002SE002T0030 | Interruptor J1 | Linea
14162 | TRANSELEC S.A. | S/E LAS PALMAS | PA S/E LAS PALMAS J6 | 87L | SP0006T0002SE062T0002 | Línea 220 kV Las Palmas - PE Totoral 2 | Linea
14359 | TRANSELEC S.A. | S/E ALTO JAHUEL | S/E ALTO JAHUEL 220 KV BP1 | 87B | SP0032T0002SE002T0002 | Barra 220 kV | Barra
6341 | TRANSELEC S.A. | S/E PUNTA COLORADA | BA S/E PUNTA COLORADA 220KV BP1 |  | SP0001T0002SE056T0002 |  | Barra
6342 | TRANSELEC S.A. | S/E PUNTA COLORADA | BA S/E PUNTA COLORADA 220KV BP2 |  | SP0002T0002SE056T0002 |  | Barra
6343 | TRANSELEC S.A. | S/E PUNTA COLORADA | S/E PUNTA COLORADA J3 | 21/21N | SP0003T0002SE056T0002 | Línea 220 kV Punta Colorada - Maitencillo Cto 2 | Linea
6344 | TRANSELEC S.A. | S/E PUNTA COLORADA | S/E PUNTA COLORADA J3 | 21/21N | SP0004T0002SE056T0002 | Línea 220 kV Punta Colorada - Maitencillo Cto 2 | Linea
6345 | TRANSELEC S.A. | S/E PUNTA COLORADA | S/E PUNTA COLORADA J6 | 21/21N | SP0005T0002SE056T0002 | Línea 220 kV Punta Colorada - Maitencillo Cto 1 | Linea
6346 | TRANSELEC S.A. | S/E PUNTA COLORADA | S/E PUNTA COLORADA J6 | 21/21N | SP0006T0002SE056T0002 | Línea 220 kV Punta Colorada - Maitencillo Cto 1 | Linea
14431 | TRANSELEC S.A. | S/E LAS PALMAS | S/E LAS PALMAS JR | 50BF | SP0010T0002SE062T0002 | Interruptor JR | Paño Transferencia
14593 | TRANSELEC S.A. | S/E LOS CHANGOS | S/E LOS CHANGOS J8 | 50BF | SP0016T0002SE002T0030 | Interruptor J8 | Linea
14775 | TRANSELEC S.A. | S/E DIEGO DE ALMAGRO | S/E DIEGO DE ALMAGRO JS | 50BF | SP0066T0002SE014T0002 | 52JS: Interruptor JS | Acoplador de Barras
14842 | TRANSELEC S.A. | S/E TEMUCO | S/E TEMUCO JS | 87B | SP0044T0002SE037T0002 | 52JS: Barra 220kV Secciones 1 y 2 | Barra
14996 | TRANSELEC S.A. | S/E ITAHUE | S/E ITAHUE JT4 | 51/51N | SP0051T0002SE020T0002 | 52J1, 52J2, 52J3 | Linea
16218 | TRANSELEC S.A. | S/E DIEGO DE ALMAGRO | S/E DIEGO DE ALMAGRO J3 | 50BF | SP0032T0002SE014T0002 | 52J3: Línea DDA- Paposo 220kV C2 | Linea
16475 | TRANSELEC S.A. | S/E ATACAMA | PA S/E ATACAMA J1 | SOBRECORRIENTE | SP0014T0002SE106T0002 | Transformador TG1A | Transformador
16476 | TRANSELEC S.A. | S/E ATACAMA | PA S/E ATACAMA J2 | SOBRECORRIENTE | SP0015T0002SE106T0002 | Transformador TV1C | Transformador
16478 | TRANSELEC S.A. | S/E ATACAMA | PA S/E ATACAMA J4 | SOBRECORRIENTE | SP0017T0002SE106T0002 | Transformador TG1B | Transformador
16479 | TRANSELEC S.A. | S/E ATACAMA | PA S/E ATACAMA J5 | 21/21N, 67N | SP0018T0002SE106T0002 | Línea 220kV Atacama - Encuentro Cto 1 | Linea
16480 | TRANSELEC S.A. | S/E ATACAMA | PA S/E ATACAMA J6 | SOBRECORRIENTE | SP0019T0002SE106T0002 | Transformador TG2A | Transformador
16481 | TRANSELEC S.A. | S/E ATACAMA | PA S/E ATACAMA J7 | SOBRECORRIENTE | SP0020T0002SE106T0002 | Transformador TV2C | Transformador
16482 | TRANSELEC S.A. | S/E ATACAMA | PA S/E ATACAMA J8 | 21/21N | SP0021T0002SE106T0002 | Línea 220kV Atacama - Encuentro Cto 2 | Linea
16483 | TRANSELEC S.A. | S/E ATACAMA | PA S/E ATACAMA J9 | SOBRECORRIENTE | SP0022T0002SE106T0002 | Transformador TG2B | Transformador
16485 | TRANSELEC S.A. | S/E ATACAMA | PA S/E ATACAMA J11 | DISTANCIA | SP0024T0002SE106T0002 | Línea 220kV Atacama - Esmeralda Cto 1 | Linea
16734 | TRANSELEC S.A. | S/E CRUCERO | S/E CRUCERO J14 | DISTANCIA | SP0189T0002SE062G0216 | 52J14: Línea 220kV Crucero - Maria Elena | Linea
6347 | TRANSELEC S.A. | S/E PUNTA COLORADA | S/E PUNTA COLORADA J1 | 21/21N | SP0007T0002SE056T0002 | LINEA 220 KV PUNTA COLORADA-PAN DE AZUCAR 2 | Linea
6348 | TRANSELEC S.A. | S/E PUNTA COLORADA | S/E PUNTA COLORADA J1 | 21/21N | SP0008T0002SE056T0002 | LINEA 220 KV PUNTA COLORADA-PAN DE AZUCAR 2 | Linea
1409 | TRANSELEC S.A. | S/E CHARRUA | PA S/E CHARRUA JT4 | 51-51N-27 | SP0066T0002SE009T0002 | 52JT4: Transf.Nº4 10 MVA 154/69/13.8 kV | Transformador
1423 | TRANSELEC S.A. | S/E CHARRUA | PA S/E CHARRUA JT5 | 50BF | SP0080T0002SE009T0002 | 52JT5: Interruptor JT5 | Transformador
20949 | TRANSELEC S.A. | S/E CHARRUA | PA S/E CHARRUA JT5 | DIFERENCIAL DE LÍNEA | SP0162T0002SE009T0002 | Línea 220 kV Charrúa a transf.n°5 | Linea
20950 | TRANSELEC S.A. | S/E CHARRUA | PA S/E CHARRUA JT5 | DIFERENCIAL DE LÍNEA | SP0163T0002SE009T0002 | Línea 220 kV Charrúa a transf.n°5 | Linea
1426 | TRANSELEC S.A. | S/E CHARRUA | S/E CHARRUA JT6 | 50BF | SP0083T0002SE009T0002 | 52JT6: Interruptor JT6 | Transformador
20951 | TRANSELEC S.A. | S/E CHARRUA | S/E CHARRUA JT6 | DIFERENCIAL DE LÍNEA | SP0164T0002SE009T0002 | Línea 220 kV Charrúa a transf.n°6 | Linea
20952 | TRANSELEC S.A. | S/E CHARRUA | S/E CHARRUA JT6 | DIFERENCIAL DE LÍNEA | SP0165T0002SE009T0002 | Línea 220 kV Charrúa a transf.n°6 | Linea
7774 | TRANSELEC S.A. | S/E CHARRUA | S/E CHARRUA JT8 | 50BF | SP0120T0002SE009T0002 | 52JT8: Interruptor JT8 | Transformador
17909 | TRANSELEC S.A. | S/E CHARRUA | S/E CHARRUA JT8 | DIFERENCIAL DE LÍNEA | SP0154T0002SE009T0002 | 52JT8: Línea Banco Autotransformadores N°8 | Transformador
17910 | TRANSELEC S.A. | S/E CHARRUA | S/E CHARRUA JT8 | DIFERENCIAL DE LÍNEA | SP0157T0002SE009T0002 | 52JT8: Línea Banco Autotransformadores N°8 | Transformador
1442 | TRANSELEC S.A. | S/E CHARRUA | PA S/E CHARRUA K1 | 50BF | SP0086T0002SE009T0002 | 52K1: Interruptor K1 | Linea
9508 | TRANSELEC S.A. | S/E ANCOA | S/E ANCOA 500KV | 87B | SP0076T0002SE003T0002 | Barras 500 kV KBPC/KBPD | Barra
17914 | TRANSELEC S.A. | S/E ANCOA | S/E ANCOA 220KV | 87B | SP0040T0002SE003T0002 | BA ID: 461 - BA S/E ANCOA 220KV SECCION 1; BA ID: 1711 - BA S/E ANCOA 220KV SECCION 2 | Barra
17922 | TRANSELEC S.A. | S/E LAGUNAS | PA S/E LAGUNAS JCE2 | SOBRECORRIENTE | SP0091T0002SE097T0002 | 52JCE2: Banco de Condensadores N°2 | Banco Condensadores
17923 | TRANSELEC S.A. | S/E LAGUNAS | PA S/E LAGUNAS JCE2 | SOBRECORRIENTE | SP0092T0002SE097T0002 | 52JCE2: Banco de Condensadores N°2 | Banco Condensadores
17918 | TRANSELEC S.A. | S/E ANCOA | PA S/E ANCOA JCE2 | 51/51N | SP0077T0002SE003T0002 | 52JCE2: Bco.CC/EE 220 kV 2x65 MVAr | Banco Condensadores
18980 | TRANSELEC S.A. | S/E ANCOA | PA S/E ANCOA KZ1 | 87N | SP0082T0002SE003T0002 | 52KZ1: Banco de Reactores N°1 | Reactor
18981 | TRANSELEC S.A. | S/E ANCOA | PA S/E ANCOA KZ2 | 87Z | SP0083T0002SE003T0002 | 52KZ2: Banco de Reactores N°2 | Reactor
18982 | TRANSELEC S.A. | S/E ANCOA | PA S/E ANCOA KZ2 | SOBRECORRIENTE | SP0084T0002SE003T0002 | 52KZ2: Banco de Reactores N°2 | Reactor
18983 | TRANSELEC S.A. | S/E ANCOA | PA S/E ANCOA KZ2 | SOBRECORRIENTE | SP0085T0002SE003T0002 | 52KZ2: Banco de Reactores N°2 | Reactor
18984 | TRANSELEC S.A. | S/E ANCOA | PA S/E ANCOA KZ2 | 87N | SP0086T0002SE003T0002 | 52KZ2: Banco de Reactores N°2 | Reactor
18985 | TRANSELEC S.A. | S/E ANCOA | PA S/E ANCOA KT2 | 87T, 51/51N | SP0087T0002SE003T0002 | 52KT2: Bco.Autotransf.750 MVA 525/230 kV Nº2 | Transformador
18986 | TRANSELEC S.A. | S/E ANCOA | PA S/E ANCOA K2 | 50BF | SP0088T0002SE003T0002 | 52K2: Interruptor K2 | Linea
18988 | TRANSELEC S.A. | S/E ALTO JAHUEL | S/E ALTO JAHUEL 500KV | DIFERENCIAL DE BARRA | SP0206T0002SE002T0002 | Barras 500kV BPC/BPD | Barra
10244 | TRANSELEC S.A. | S/E TARAPACA | S/E TARAPACA JT2 | 50BF | SP0018T0002SE188T0002 | 52JT2: Transformador N°2 | Transformador
19028 | TRANSELEC S.A. | S/E TARAPACA | S/E TARAPACA J1 | 21, 21N, 51,51N, 67N, 50BF | SP0006T0002SE188T0002 | 52J1: Línea Tarapacá - Lagunas 220kV C1 | Linea
19035 | TRANSELEC S.A. | S/E LAGUNAS | PA S/E LAGUNAS J7 | 21/21N, 27, 85 | SP0010T0002SE097T0002 | 52J7: Línea Lagunas - Pozo Almonte 220kV C1 | Linea
19130 | TRANSELEC S.A. | S/E ALTO JAHUEL | PA S/E ALTO JAHUEL JT5 | 50BF | SP0209T0002SE002T0002 | 52JT5: Interruptor JT5 | Transformador
19131 | TRANSELEC S.A. | S/E ALTO JAHUEL | PA S/E ALTO JAHUEL K3 | 50BF | SP0210T0002SE002T0002 | 52K3: Interruptor K3 | Linea
19142 | TRANSELEC S.A. | S/E ALTO JAHUEL | PA S/E ALTO JAHUEL KZ2 | 87Z, 87N, 51/51N | SP0211T0002SE002T0002 | 52KZ2: Banco Reactores N°2 | Reactor
19143 | TRANSELEC S.A. | S/E ALTO JAHUEL | S/E ALTO JAHUEL J12/J13 | 50BF | SP0212T0002SE002T0002 | 52J12/J13/KT3: Interruptores J12/J13/KT3 | Transformador
19224 | TRANSELEC S.A. | S/E CARDONES | PA S/E CARDONES JT3 | 50BF | SP0027T0002SE001T0002 | 52JT3: Interruptor JT3 | Transformador
6935 | TRANSELEC S.A. | S/E CARDONES | PA S/E CARDONES JT4 | 87T, 87N, 51/51N, 67/67N, 50BF | SP0018T0002SE001T0002 | 52JT4: Transformador N°4 | Transformador
11448 | TRANSELEC S.A. | S/E CARDONES | PA S/E CARDONES JT4 | 87T, 87N, 51/51N, 67/67N, 50BF | SP0020T0002SE001T0002 | 52JT4: Transformador N°4 | Transformador
19222 | TRANSELEC S.A. | S/E CARDONES | PA S/E CARDONES JT4 | 87T, 51/51N, 67/67N, 59/59N, 49 | SP0025T0002SE001T0002 | 52JT4: Transformador N°4 | Transformador
19223 | TRANSELEC S.A. | S/E CARDONES | PA S/E CARDONES JT4 | 87T, 51/51N, 67/67N, 59/59N, 49 | SP0026T0002SE001T0002 | 52JT4: Transformador N°4 | Transformador
19253 | TRANSELEC S.A. | S/E CARRERA PINTO | S/E CARRERA PINTO 220KV BP1S2 | DIFERENCIAL DE BARRA | SP0006T0002SE005T0002 | Barra de 220kV Sección 2 | Barra
19255 | TRANSELEC S.A. | S/E ALTO JAHUEL | PA S/E ALTO JAHUEL B2 | DIFERENCIAL DE LÍNEA | SP0213T0002SE002T0002 | IM: ID 2076 - IM S/E ALTO JAHUEL B2 | Linea
19257 | TRANSELEC S.A. | S/E CERRO NAVIA (TRANSELEC) | PA S/E CERRO NAVIA JCE1 | 50BF | SP0063T0002SE008T0002 | 52JCE1: Interruptor JCE1 | Banco Condensadores
19258 | TRANSELEC S.A. | S/E CERRO NAVIA (TRANSELEC) | PA S/E CERRO NAVIA JT4 | 87L, 51/51N, 50/50N, 50BF | SP0064T0002SE008T0002 | 52JT4: Línea 220kV hacia patio Statcom | Transformador
19259 | TRANSELEC S.A. | S/E CERRO NAVIA (TRANSELEC) | PA S/E CERRO NAVIA J61 | 21/21N | SP0065T0002SE008T0002 | 52J61: Línea Cerro Navia - Polpaico 220kV Cto 1 | Linea
19260 | TRANSELEC S.A. | S/E CERRO NAVIA (TRANSELEC) | PA S/E CERRO NAVIA J61 | 50BF | SP0066T0002SE008T0002 | 52J61: Interruptor J61 | Linea
19261 | TRANSELEC S.A. | S/E CERRO NAVIA (TRANSELEC) | PA S/E CERRO NAVIA J71 | 21/21N | SP0067T0002SE008T0002 | 52J71: Línea Cerro Navia - Polpaico 220kV Cto 2 | Linea
19262 | TRANSELEC S.A. | S/E CERRO NAVIA (TRANSELEC) | PA S/E CERRO NAVIA J71 | 50BF | SP0068T0002SE008T0002 | 52J71: Interruptor J71 | Linea
6349 | TRANSELEC S.A. | S/E PUNTA COLORADA | S/E PUNTA COLORADA J4 | 21/21N | SP0009T0002SE056T0002 | LINEA 220 KV PUNTA COLORADA-PAN DE AZUCAR 1 | Linea
19309 | TRANSELEC S.A. | S/E PAPOSO | S/E PAPOSO J1 | DISTANCIA | SP0001T0002SE028T0002 | 52J1: Línea 220kV Paposo - Secc. San Francisco | Linea
19310 | TRANSELEC S.A. | S/E PAPOSO | S/E PAPOSO J2 | DISTANCIA | SP0002T0002SE028T0002 | 52J2: Línea 220kV Paposo - Cachiyuyal | Linea
19311 | TRANSELEC S.A. | S/E PAPOSO | S/E PAPOSO 220KV | DIFERENCIAL DE BARRA | SP0003T0002SE028T0002 | Barras 220kV Sección 1 y 2 | Barra
19312 | TRANSELEC S.A. | S/E PAPOSO | S/E PAPOSO JS | 50BF | SP0004T0002SE028T0002 | Seccionador JS | Acoplador de Barras
19313 | TRANSELEC S.A. | S/E POLPAICO (TRANSELEC) | S/E POLPAICO J13 | 87L, 50BF | SP0041T0002SE030T0002 | 52J13: Linea 220 kV Polpaico - Santa Filomena | Linea
19314 | TRANSELEC S.A. | S/E POLPAICO (TRANSELEC) | S/E POLPAICO JT1 | 50BF | SP0042T0002SE030T0002 | 52JT1: Interruptor JT1 | Transformador
19350 | TRANSELEC S.A. | S/E POLPAICO (TRANSELEC) | S/E POLPAICO KT2 | 50 | SP0043T0002SE030T0002 | 52KT2: Interruptor KT2 | Transformador
19370 | TRANSELEC S.A. | S/E MAITENCILLO | S/E MAITENCILLO JT1 | 50BF | SP0007T0002SE026T0002 | IM: ID7718 - IM S/E MAITENCILLO JT1 | Transformador
19377 | TRANSELEC S.A. | S/E MAITENCILLO | S/E MAITENCILLO J2 | 21/21N, 67/67N | SP0008T0002SE026T0002 | 52J2: Linea 220kV Maitencillo - Cardones Cto 2 | Linea
19378 | TRANSELEC S.A. | S/E MAITENCILLO | S/E MAITENCILLO J2 | 50BF | SP0009T0002SE026T0002 | 52J2: Interruptor J2 | Linea
19391 | TRANSELEC S.A. | S/E CIRUELOS | S/E CIRUELOS J2 | 50BF | SP0007T0002SE004T0002 | 52J2: Interruptor J2 | Linea
19392 | TRANSELEC S.A. | S/E CIRUELOS | S/E CIRUELOS J3 | 50BF | SP0013T0002SE004T0002 | 52J3: Interruptor J3 | Linea
19393 | TRANSELEC S.A. | S/E CIRUELOS | PA S/E CIRUELOS J1 | 50BF | SP0014T0002SE004T0002 | 52J1: Interruptor J1 | Linea
19417 | TRANSELEC S.A. | S/E LAGUNILLAS | S/E LAGUNILLAS J1 | 87T, 51/51N | SP0025T0002SE058T0002 | 52J1: Banco Autotransformadores de Reserva | Transformador
19420 | TRANSELEC S.A. | S/E ITAHUE | S/E ITAHUE J5 | 50BF | SP0057T0002SE020T0002 | ID 14102 IM S/E ITAHUE J5 | Linea
19421 | TRANSELEC S.A. | S/E ITAHUE | S/E ITAHUE J5 | 87L | SP0058T0002SE020T0002 | FUTURA LINEA MATAQUITO 1 | Linea
19422 | TRANSELEC S.A. | S/E ITAHUE | S/E ITAHUE J5 | 21/21N, 67N | SP0059T0002SE020T0002 | FUTURA LINEA MATAQUITO 1 | Linea
19424 | TRANSELEC S.A. | S/E ITAHUE | S/E ITAHUE J4 | 87L | SP0060T0002SE020T0002 | MATAQUITO C2 (FUTURA - SIN ID) | Linea
19425 | TRANSELEC S.A. | S/E ITAHUE | S/E ITAHUE J4 | 21/21N, 67N | SP0061T0002SE020T0002 | MATAQUITO C2 (FUTURA - SIN ID) | Linea
19426 | TRANSELEC S.A. | S/E CANAL MELADO | S/E CANAL MELADO JT | 51/51N, 27, 59, 50, 81U/81O, 50BF | SP0006T0002SE007T0002 | 52JT: Transformador N°1 | Transformador
19427 | TRANSELEC S.A. | S/E LAGUNAS | PA S/E LAGUNAS J1 | 21/21N, 27 | SP0006T0002SE097T0002 | 52J1: Línea 220kV Lagunas - María Elena | Linea
19429 | TRANSELEC S.A. | S/E LAGUNAS | S/E LAGUNAS JT | 50BF | SP0003T0002SE097T0002 | 52JT: Interruptor JT | Transformador
1440 | TRANSELEC S.A. | S/E CHARRUA | PA S/E CHARRUA K1 | 21-21N, 67N | SP0084T0002SE009T0002 | 52K1: Linea 500 kV Charrua - Ancoa Cto 1 | Linea
1441 | TRANSELEC S.A. | S/E CHARRUA | PA S/E CHARRUA K1 | 21-21N, 67N | SP0085T0002SE009T0002 | 52K1: Linea 500 kV Charrua - Ancoa Cto 1 | Linea
19883 | TRANSELEC S.A. | S/E POLPAICO (TRANSELEC) | S/E POLPAICO 500KV BPA/BPB | 87B | SP0044T0002SE030T0002 | 52K1, 52K2, 52K3, 52K4, 52KZ2, 52KR, 52KS, 52KT1, 52KT2 | Paño Transferencia
19884 | TRANSELEC S.A. | S/E POLPAICO (TRANSELEC) | S/E POLPAICO 500KV BPA/BPB | 87B | SP0045T0002SE030T0002 | 52K1, 52K2, 52K3, 52K4, 52KZ2, 52KR, 52KS, 52KT1, 52KT2 | Paño Transferencia
19885 | TRANSELEC S.A. | S/E POLPAICO (TRANSELEC) | S/E POLPAICO J6 | 21/21N | SP0046T0002SE030T0002 | 52J6: Línea Polpaico - Cerro Navia 220kV C1 | Linea
19890 | TRANSELEC S.A. | S/E QUILLOTA | S/E QUILLOTA J5 | 87L | SP0027T0002SE032T0002 | 52J5: Línea San Luis - Quillota 220kV C1 | Linea
19891 | TRANSELEC S.A. | S/E QUILLOTA | S/E QUILLOTA J5 | 21, 21N | SP0028T0002SE032T0002 | 52J5: Línea San Luis - Quillota 220kV C1 | Linea
19892 | TRANSELEC S.A. | S/E QUILLOTA | S/E QUILLOTA J6 | 87L | SP0029T0002SE032T0002 | 52J6: Línea San Luis - Quillota 220kV C2 | Linea
19893 | TRANSELEC S.A. | S/E QUILLOTA | S/E QUILLOTA J6 | 21, 21N | SP0030T0002SE032T0002 | 52J6: Línea San Luis - Quillota 220kV C2 | Linea
19935 | TRANSELEC S.A. | S/E LAGUNAS | S/E LAGUNAS J15 | 50BF | SP0004T0002SE097T0002 | IM: ID14256-IM S/E LAGUNAS J15 | Linea
19936 | TRANSELEC S.A. | S/E LAGUNAS | S/E LAGUNAS J14 | 50BF | SP0105T0002SE097T0002 | IM: ID14257-IM S/E LAGUNAS J14 | Linea
19937 | TRANSELEC S.A. | S/E LAGUNAS | S/E LAGUNAS J13 | 50BF | SP0002T0002SE097T0002 | IM: ID14258-IM S/E LAGUNAS J13 | Linea
19938 | TRANSELEC S.A. | S/E LAGUNAS | S/E LAGUNAS J12 | 50BF | SP0001T0002SE097T0002 | IM: ID14259-IM S/E LAGUNAS J12 | Linea
19939 | TRANSELEC S.A. | S/E LAGUNAS | S/E LAGUNAS JBP1 | DIFERENCIAL DE BARRA | SP0005T0002SE097T0002 | BA: ID2160-BA S/E LAGUNAS 220KV - BP1 | Barra
19943 | TRANSELEC S.A. | S/E LAGUNAS | S/E LAGUNAS J12 | DISTANCIA | SP0109T0002SE097T0002 | IM: ID14259-IM S/E LAGUNAS J12 IM: ID14258-IM S/E LAGUNAS J13 | Linea
19944 | TRANSELEC S.A. | S/E LAGUNAS | S/E LAGUNAS J14 | DIFERENCIAL DE LÍNEA | SP0108T0002SE097T0002 | IM: ID14257-IM S/E LAGUNAS J14 IM: ID14256-IM S/E LAGUNAS J15 | Linea
19945 | TRANSELEC S.A. | S/E LAGUNAS | S/E LAGUNAS J14 | DISTANCIA | SP0009T0002SE097T0002 | IM: ID14257-IM S/E LAGUNAS J14 IM: ID14256-IM S/E LAGUNAS J15 | Linea
19946 | TRANSELEC S.A. | S/E LAGUNAS | S/E LAGUNAS J12 | DISTANCIA | SP0008T0002SE097T0002 | IM: ID14259-IM S/E LAGUNAS J12 IM: ID14258-IM S/E LAGUNAS J13 | Linea
20195 | TRANSELEC S.A. | S/E LAGUNAS | PA S/E LAGUNAS J7 | 21-21N, 67N, 27/1, 79, 25, 85, LOC Fallas | SP0106T0002SE097T0002 | 52K7: Linea 220 Kv Lagunas - Pozo Almonte | Linea
20197 | TRANSELEC S.A. | S/E CERRO NAVIA (TRANSELEC) | PA S/E CERRO NAVIA J6 | 21/21N, 67N, 50/50N, 51/51N, 50BF | SP0069T0002SE008T0002 | 52J6: CERRO NAVIA - NEPTUNO 220KV | Linea
19029 | TRANSELEC S.A. | S/E TARAPACA | S/E TARAPACA J2 | 21, 21N, 51,51N, 67N, 86, 50BF | SP0007T0002SE188T0002 | 52J2: Línea Tarapacá - Lagunas 220kV C2 | Linea
20265 | TRANSELEC S.A. | S/E TARAPACA | S/E TARAPACA J4 | DIFERENCIAL DE LÍNEA | SP0022T0002SE188T0002 | IM: ID14429-IM S/E TARPACA J4 | Linea
20266 | TRANSELEC S.A. | S/E TARAPACA | S/E TARAPACA J4 | DIFERENCIAL DE LÍNEA | SP0023T0002SE188T0002 | IM: ID14429-IM S/E TARPACA J4 | Linea
20279 | TRANSELEC S.A. | S/E LAGUNAS | S/E LAGUNAS JT | 87T, 50, 50N, 51, 51N | SP0107T0002SE097T0002 | TR2D: ID 1571-LAGUNAS 220/23 KV | Transformador
20439 | TRANSELEC S.A. | S/E ALTO JAHUEL | PA S/E ALTO JAHUEL JCE1 | 50, 51N,51G, 59 | SP0218T0002SE002T0002 | IM ID:2060 - IM S/E ALTO JAHUEL JCE1 | Banco Condensadores
20836 | TRANSELEC S.A. | S/E ENCUENTRO | S/E ENCUENTRO 220 KV BP1/BP2 | 87B, 50BF | SP0002T0002SE072T0002 | Interruptores Lado 220kV | Linea
20886 | TRANSELEC S.A. | S/E LOMA ALTA | S/E LOMA ALTA JT | 50BF | SP0001T0002SE063T0002 | 52JT | Transformador
20887 | TRANSELEC S.A. | S/E LOMA ALTA | S/E LOMA ALTA JT | 87UT | SP0002T0002SE063T0002 | 52JT | Transformador
20888 | TRANSELEC S.A. | S/E LOMA ALTA | S/E LOMA ALTA JT | 87G | SP0003T0002SE063T0002 | 52JT | Transformador
20889 | TRANSELEC S.A. | S/E ANCOA | PA S/E ANCOA KT1 | 87T, 51/51N | SP0089T0002SE003T0002 | 2098_IM S/E ANCOA KT1, 2110_IM S/E ANCOA JT1 | Transformador
20890 | TRANSELEC S.A. | S/E ANCOA | PA S/E ANCOA KT1 | 87T, 51/51N | SP0090T0002SE003T0002 | 2098_IM S/E ANCOA KT1, 2110_IM S/E ANCOA JT1 | Transformador
20891 | TRANSELEC S.A. | S/E ANCOA | PA S/E ANCOA KT1 | 50BF | SP0091T0002SE003T0002 | 2098_IM S/E ANCOA KT1 | Transformador
20892 | TRANSELEC S.A. | S/E ANCOA | PA S/E ANCOA KZ3 | DIFERENCIAL DE TRANSFORMADOR | SP0092T0002SE003T0002 | RE: ID7 -RE S/E ANCOA KZ3 525KV 84MVAR | Reactor
20893 | TRANSELEC S.A. | S/E ANCOA | PA S/E ANCOA KZ3 | DIFERENCIAL DE TRANSFORMADOR | SP0093T0002SE003T0002 | RE: ID7 -RE S/E ANCOA KZ3 525KV 84MVAR | Reactor
20894 | TRANSELEC S.A. | S/E ANCOA | PA S/E ANCOA KZ3 | 50BF | SP0094T0002SE003T0002 | IM: ID2117 - IM S/E ANCOA KZ3 | Reactor
20895 | TRANSELEC S.A. | S/E ANCOA | PA S/E ANCOA KZ4 | DIFERENCIAL DE TRANSFORMADOR | SP0095T0002SE003T0002 | RE: ID6 -RE S/E ANCOA KZ4 525KV 84MVAR | Reactor
20896 | TRANSELEC S.A. | S/E ANCOA | PA S/E ANCOA KZ4 | DIFERENCIAL DE TRANSFORMADOR | SP0096T0002SE003T0002 | RE: ID6 -RE S/E ANCOA KZ4 525KV 84MVAR | Reactor
20897 | TRANSELEC S.A. | S/E ANCOA | PA S/E ANCOA KZ4 | 50BF | SP0097T0002SE003T0002 | IM: ID2113 - IMIM S/E ANCOA KZ4 | Reactor
20905 | TRANSELEC S.A. | S/E MIRAJE | S/E MIRAJE J6 | 50BF | SP0009T0002SE107T0002 | Interruptor 52J6 | Linea
20906 | TRANSELEC S.A. | S/E MIRAJE | S/E MIRAJE J9 | 50BF | SP0010T0002SE107T0002 | Interruptor 52J9 | Linea
20907 | TRANSELEC S.A. | S/E MIRAJE | S/E MIRAJE 220 KV BP1 | 87B | SP0011T0002SE107T0002 | Barra 220kV - Barra 1 | Barra
20908 | TRANSELEC S.A. | S/E MIRAJE | S/E MIRAJE 220 KV BP2 | 87B | SP0012T0002SE107T0002 | Barra 220kV - Barra 2 | Barra
20921 | TRANSELEC S.A. | S/E LAGUNAS | S/E LAGUNAS J10 | 87L;21;21N;67;67N;79;50;51;50N;51N;25VS;50BF | SP0102T0002SE097T0002 | Linea LAGUNAS – MATILLA 220KV C1 | Linea
20922 | TRANSELEC S.A. | S/E LAGUNAS | S/E LAGUNAS J10 | 87L;21;21N;67;67N;79;50;51;50N;51N;25VS;50BF | SP0101T0002SE097T0002 | Linea LAGUNAS – MATILLA 220KV C1 | Linea
1445 | TRANSELEC S.A. | S/E CHARRUA | PA S/E CHARRUA K2 | 50BF-50BNF | SP0089T0002SE009T0002 | 52K2: Interruptor K2 | Linea
1443 | TRANSELEC S.A. | S/E CHARRUA | PA S/E CHARRUA K2 | 87L, 51/51N | SP0087T0002SE009T0002 | 52K2: Linea 500 kV Charrua - Ancoa Cto 2 | Linea
1444 | TRANSELEC S.A. | S/E CHARRUA | PA S/E CHARRUA K2 | 21/21N, 67N | SP0088T0002SE009T0002 | 52K2: Linea 500 kV Charrua - Ancoa Cto 2 | Linea
19552 | TRANSELEC S.A. | S/E CHARRUA | PA S/E CHARRUA KR | 50BF | SP0160T0002SE009T0002 | 52KR: Interruptor KR | Paño Transferencia
8856 | TRANSELEC S.A. | S/E CHARRUA | PA S/E CHARRUA KR2 | 50BF | SP0055T0002SE009T0002 | 52KR2: Interruptor KR2 | Paño Transferencia
19554 | TRANSELEC S.A. | S/E CHARRUA | PA S/E CHARRUA KS | 50BF | SP0161T0002SE009T0002 | IM: ID2202 - IM S/E CHARRUA KS | Acoplador de Barras
8854 | TRANSELEC S.A. | S/E CHARRUA | PA S/E CHARRUA KS2 | 50BF | SP0058T0002SE009T0002 | 52KS2: Interruptor KS2 | Acoplador de Barras
20962 | TRANSELEC S.A. | S/E DIEGO DE ALMAGRO | S/E DIEGO DE ALMAGRO JT3 | 50BF | SP0101T0002SE014T0002 | IM: ID2250 - IM S/E DIEGO DE ALMAGRO JT3 | Transformador
20970 | TRANSELEC S.A. | S/E ANCOA | PA S/E ANCOA JT1 | 50BF | SP0098T0002SE003T0002 | 52JT1: Interruptor JT1 | Transformador
20971 | TRANSELEC S.A. | S/E ANCOA | S/E ANCOA 220KV BP1 | DIFERENCIAL DE BARRA | SP0099T0002SE003T0002 | BA: ID461 - BA S/E ANCOA 220KV SECCION 1 | Barra
20972 | TRANSELEC S.A. | S/E ANCOA | S/E ANCOA 220KV BP1 | DIFERENCIAL DE BARRA | SP0100T0002SE003T0002 | BA: ID1711 - BA S/E ANCOA 220KV SECCION 2 | Barra
20973 | TRANSELEC S.A. | S/E CANAL MELADO | S/E CANAL MELADO 220KV BP1 | 87B, 50BF | SP0007T0002SE007T0002 | 52J1, 52J2, 52JT | Transformador
1263 | TRANSELEC S.A. | S/E CARDONES | S/E CARDONES 220KV | 87B | SP0210T0002SE001T0002 | Barras 220 kV | Barra
6350 | TRANSELEC S.A. | S/E PUNTA COLORADA | S/E PUNTA COLORADA J4 | 21/21N | SP0010T0002SE056T0002 | LINEA 220 KV PUNTA COLORADA-PAN DE AZUCAR 1 | Linea
21080 | TRANSELEC S.A. | S/E POLPAICO (TRANSELEC) | S/E POLPAICO KT1 | 50CT | SP0047T0002SE030T0002 | 52KT1: Autotransformador N°1 525/230 kV 750 MVA | Transformador
21119 | TRANSELEC S.A. | S/E LAGUNAS | S/E LAGUNAS J5 | 21/21N, 27 | SP0110T0002SE097T0002 | 52J5: Línea 220 kV Lagunas - Tarapacá Cto 1 | Linea
21120 | TRANSELEC S.A. | S/E LAGUNAS | S/E LAGUNAS J6 | 21/21N, 27 | SP0111T0002SE097T0002 | 52J6: Línea 220 kV Lagunas - Tarapacá Cto 2 | Linea
21150 | TRANSELEC S.A. | S/E ITAHUE | S/E ITAHUE J2 | 50BF | SP0062T0002SE020T0002 | INTERRUPTOR: ID2297-IM S/E ITAHUE J2 | Linea
21245 | TRANSELEC S.A. | S/E ANCOA | PA S/E ANCOA J3 | DISTANCIA | SP0133T0002SE003T0002 | INTERRUPTOR J3 | Linea
21246 | TRANSELEC S.A. | S/E ANCOA | PA S/E ANCOA J3 | DISTANCIA | SP0132T0002SE003T0002 | INTERRUPTOR J3 | Linea
21247 | TRANSELEC S.A. | S/E ANCOA | PA S/E ANCOA J2 | DISTANCIA | SP0131T0002SE003T0002 | INTERRUPTOR J2 | Linea
21248 | TRANSELEC S.A. | S/E ANCOA | PA S/E ANCOA J2 | DISTANCIA | SP0130T0002SE003T0002 | INTERRUPTOR J2 | Linea
21500 | TRANSELEC S.A. | S/E MIRAJE | S/E MIRAJE J6 | 21/21N, 27/59, 67 | SP0013T0002SE107T0002 | 52J6, 52J5 | Linea
21501 | TRANSELEC S.A. | S/E MIRAJE | S/E MIRAJE J6 | 21/21N, 27/59, 67 | SP0014T0002SE107T0002 | 52J6, 52J5 | Linea
21502 | TRANSELEC S.A. | S/E MIRAJE | S/E MIRAJE J9 | 21/21N, 27/59, 67 | SP0015T0002SE107T0002 | 52J9, 52J8 | Linea
21503 | TRANSELEC S.A. | S/E MIRAJE | S/E MIRAJE J9 | 21/21N, 27/59, 67 | SP0016T0002SE107T0002 | 52J9, 52J8 | Linea
21506 | TRANSELEC S.A. | S/E ATACAMA | PA S/E ATACAMA J5 | 50BF | SP0031T0002SE106T0002 | 52J5 | Linea
21507 | TRANSELEC S.A. | S/E ATACAMA | PA S/E ATACAMA J8 | 50BF | SP0032T0002SE106T0002 | 52J8 | Linea
21513 | TRANSELEC S.A. | S/E ITAHUE | S/E ITAHUE J4 | 50BF | SP0063T0002SE020T0002 | INTERRUPTOR: ID14101-IM S/E ITAHUE J4 | Linea
21516 | TRANSELEC S.A. | S/E ITAHUE | S/E ITAHUE J4 | 87L | SP0064T0002SE020T0002 | IM: ID14101-IM S/E ITAHUE J4;ID14102-IM S/E ITAHUE J5 | Linea
21517 | TRANSELEC S.A. | S/E ITAHUE | S/E ITAHUE J4 | 21-21N-67N | SP0065T0002SE020T0002 | IM: ID14101-IM S/E ITAHUE J4;ID14102-IM S/E ITAHUE J5 | Linea
8850 | TRANSELEC S.A. | S/E CHARRUA | PA S/E CHARRUA KSAC | 50BF | SP0044T0002SE009T0002 | 52KSAC: Interruptor KSAC | Acoplador de Barras
8852 | TRANSELEC S.A. | S/E CHARRUA | PA S/E CHARRUA KSBD | 50BF | SP0070T0002SE009T0002 | 52KSBD: Interruptor KSBD | Acoplador de Barras
21810 | TRANSELEC S.A. | S/E PUERTO MONTT | PA S/E PUERTO MONTT J1 | DISTANCIA | SP0034T0002SE031T0002 | Linea Frutillar Norte 1 | Linea
21811 | TRANSELEC S.A. | S/E PUERTO MONTT | PA S/E PUERTO MONTT J2 | DISTANCIA | SP0035T0002SE031T0002 | Linea Frutillar Norte 2 | Linea
21812 | TRANSELEC S.A. | S/E RAHUE | PA S/E RAHUE J1 | DISTANCIA | SP0021T0002SE100T0002 | Linea Frutillar Norte 1 | Linea
21813 | TRANSELEC S.A. | S/E RAHUE | PA S/E RAHUE J4 | DISTANCIA | SP0022T0002SE100T0002 | Linea Frutillar Norte 2 | Linea
22103 | TRANSELEC S.A. | S/E DIEGO DE ALMAGRO | S/E DIEGO DE ALMAGRO JT4 | DIFERENCIAL DE TRANSFORMADOR | SP0103T0002SE014T0002 | TR4 Diego de Almagro | Transformador
22104 | TRANSELEC S.A. | S/E DIEGO DE ALMAGRO | S/E DIEGO DE ALMAGRO JT4 | DIFERENCIAL DE TRANSFORMADOR | SP0102T0002SE014T0002 | TR4 Diego de Almagro | Transformador
1422 | TRANSELEC S.A. | S/E CHARRUA | PA S/E CHARRUA KT5 | 50BF | SP0079T0002SE009T0002 | 52KT5: Autotransf. 750 MVA 500/220/66 kV T5 | Transformador
16904 | TRANSELEC S.A. | S/E CHARRUA | PA S/E CHARRUA KT5 | 87T, 51/51N | SP0149T0002SE009T0002 | 52KT5: Banco de Autotransformadores N°5 | Transformador
22847 | TRANSELEC S.A. | S/E MIRAJE | S/E MIRAJE J1 | DIFERENCIAL DE LÍNEA | SP0017T0002SE107T0002 | ST:ID4109 VALLE DEL SOL-MIRAJE 220 KV C1 | Linea
22848 | TRANSELEC S.A. | S/E MIRAJE | S/E MIRAJE J1 | DIFERENCIAL DE LÍNEA | SP0018T0002SE107T0002 | ST:ID4109 VALLE DEL SOL-MIRAJE 220 KV C1 | Linea
22849 | TRANSELEC S.A. | S/E MIRAJE | S/E MIRAJE J1 | 50BF | SP0019T0002SE107T0002 | INT: ID15344 S/E MIRAJE J2 | Linea
22850 | TRANSELEC S.A. | S/E MIRAJE | S/E MIRAJE J2 | 50BF | SP0020T0002SE107T0002 | INT: ID15344 S/E MIRAJE J2 | Linea
14402 | TRANSELEC S.A. | S/E PUNTA COLORADA | S/E PUNTA COLORADA J1 | 50BF | SP0011T0002SE056T0002 | Interruptor J1 | Linea
14403 | TRANSELEC S.A. | S/E PUNTA COLORADA | S/E PUNTA COLORADA J2 | 50BF | SP0012T0002SE056T0002 | Interruptor J2 | Linea
14404 | TRANSELEC S.A. | S/E PUNTA COLORADA | S/E PUNTA COLORADA J3 | 50BF | SP0013T0002SE056T0002 | Interruptor J3 | Linea
14405 | TRANSELEC S.A. | S/E PUNTA COLORADA | S/E PUNTA COLORADA J4 | 50BF | SP0014T0002SE056T0002 | Interruptor J4 | Linea
14406 | TRANSELEC S.A. | S/E PUNTA COLORADA | S/E PUNTA COLORADA J5 | 50BF | SP0015T0002SE056T0002 | Interruptor J5 | Linea
14407 | TRANSELEC S.A. | S/E PUNTA COLORADA | S/E PUNTA COLORADA J6 | 50BF | SP0016T0002SE056T0002 | Interruptor J6 | Linea
16835 | TRANSELEC S.A. | S/E PUNTA COLORADA | S/E PUNTA COLORADA J17 | 50BF | SP0100T0002SE056T0002 | Interruptor J17 | Linea
16836 | TRANSELEC S.A. | S/E PUNTA COLORADA | S/E PUNTA COLORADA J20 | 50BF | SP0101T0002SE056T0002 | Interruptor J20 | Linea
23407 | TRANSELEC S.A. | S/E ATACAMA | PA S/E ATACAMA JT1 | DIFERENCIAL DE TRANSFORMADOR | SP0033T0002SE106T0002 | TR: ID1428 - TRATACAMA 220/23 KV N°1 | Transformador
23408 | TRANSELEC S.A. | S/E ATACAMA | PA S/E ATACAMA JT1 | DIFERENCIAL DE TRANSFORMADOR | SP0034T0002SE106T0002 | TR: ID1428 - TRATACAMA 220/23 KV N°1 | Transformador
23409 | TRANSELEC S.A. | S/E ATACAMA | PA S/E ATACAMA JT1 | 50BF | SP0035T0002SE106T0002 | IM: ID9352 - IM S/E ATACAMA JT1 | Transformador
23584 | TRANSELEC S.A. | S/E NOGALES | S/E NOGALES J10 | DIFERENCIAL DE LÍNEA | SP0031T0002SE054T0002 | Linea Rio Aconcagua - Nogales C1 | Linea
23585 | TRANSELEC S.A. | S/E NOGALES | S/E NOGALES J12 | DIFERENCIAL DE LÍNEA | SP0032T0002SE054T0002 | Linea Rio Aconcagua - Nogales C2 | Linea
23586 | TRANSELEC S.A. | S/E POLPAICO (TRANSELEC) | S/E POLPAICO J14 | DIFERENCIAL DE LÍNEA | SP0048T0002SE030T0002 | Linea Rio Aconcagua - Polpaico C2 | Linea
23587 | TRANSELEC S.A. | S/E POLPAICO (TRANSELEC) | S/E POLPAICO J15 | DIFERENCIAL DE LÍNEA | SP0049T0002SE030T0002 | Linea Rio Aconcagua - Polpaico C1 | Linea
16905 | TRANSELEC S.A. | S/E CHARRUA | PA S/E CHARRUA KT5 | 87T, 51/51N | SP0150T0002SE009T0002 | 52KT5: Banco de Autotransformadores N°5 | Transformador
1425 | TRANSELEC S.A. | S/E CHARRUA | PA S/E CHARRUA KT6 | 50BF | SP0082T0002SE009T0002 | 52KT6: Interruptor KT6 | Transformador
1424 | TRANSELEC S.A. | S/E CHARRUA | PA S/E CHARRUA KT6 | 87T | SP0081T0002SE009T0002 | 52KT6: Autotransf. 750 MVA 500/220/66 kV T6 | Transformador
16906 | TRANSELEC S.A. | S/E CHARRUA | PA S/E CHARRUA KT6 | 87T, 51/51N | SP0151T0002SE009T0002 | 52KT6: Autotransf. 750 MVA 500/220/66 kV T6 | Transformador
11614 | TRANSELEC S.A. | S/E EL LAUREL | PA S/E EL LAUREL J2 | 50BF | SP0004T0002SE105T0002 | 52J2: Interruptor J2 | Linea
11615 | TRANSELEC S.A. | S/E EL LAUREL | PA S/E EL LAUREL J3 | 21/21N-67N-51B/51NB-68-50HS-79-25-FALL.FUS-50BF-STUB-85A-85C-TDD | SP0005T0002SE105T0002 | 52J3/J2: Línea 220kV Laurel - Nueva Pichirropulli Cto 1 | Linea
11616 | TRANSELEC S.A. | S/E EL LAUREL | PA S/E EL LAUREL J3 | 21/21N-67N-51B/51NB-68-50HS-79-25-FALL.FUS-50BF-LOC.FALL-STUB-85A-85C-TDD | SP0006T0002SE105T0002 | 52J3/J2: Línea 220kV Laurel - Nueva Pichirropulli Cto 1 | Linea
11618 | TRANSELEC S.A. | S/E EL LAUREL | PA S/E EL LAUREL J4 | 87L-21/21N-67N-68-50HS-79-25-FALL.FUS-50BF-STUB-TDD | SP0008T0002SE105T0002 | 52J4/J5: Línea 220kV Laurel - Valdivia Cto 2 | Linea
11619 | TRANSELEC S.A. | S/E EL LAUREL | PA S/E EL LAUREL J4 | 21/21N-67N-51B/51NB-68-50HS-79-25-FALL.FUS-50BF-LOC.FALL-STUB-85A-85C | SP0009T0002SE105T0002 | 52J4/J5: Línea 220kV Laurel - Valdivia Cto 2 | Linea
11625 | TRANSELEC S.A. | S/E EL LAUREL | PA S/E EL LAUREL J5 | 50BF | SP0010T0002SE105T0002 | 52J5: Interruptor J5 | Linea
11626 | TRANSELEC S.A. | S/E EL LAUREL | PA S/E EL LAUREL J6 | 21/21N-67N-51B/51NB-68-50HS-79-25-FALL.FUS-50BF-STUB-85A-85C-TDD | SP0011T0002SE105T0002 | 52J6/J5: Línea 220kV Laurel - Nueva Pichirropulli Cto 2 | Linea
11627 | TRANSELEC S.A. | S/E EL LAUREL | PA S/E EL LAUREL J6 | 21/21N-67N-51B/51NB-68-50HS-79-25-FALL.FUS-50BF-LOC.FALL-STUB-85A-85C-TDD | SP0012T0002SE105T0002 | 52J6/J5: Línea 220kV Laurel - Nueva Pichirropulli Cto 2 | Linea
24081 | TRANSELEC S.A. | S/E EL LAUREL | PA S/E EL LAUREL J8 | 50BF | SP0013T0002SE105T0002 | TR2D: ID3491 EL LAUREL 230/24 kV 60MVA 2 | Transformador
24084 | TRANSELEC S.A. | S/E EL LAUREL | PA S/E EL LAUREL J9 | 50BF | SP0016T0002SE105T0002 | TR2D: ID3491 EL LAUREL 230/24 kV 60MVA 2 | Transformador
24082 | TRANSELEC S.A. | S/E EL LAUREL | PA S/E EL LAUREL J9 | DIFERENCIAL DE TRANSFORMADOR | SP0014T0002SE105T0002 | TR2D:ID3491 EL LAUREL 230/24 kV 60MVA 2 | Transformador
24083 | TRANSELEC S.A. | S/E EL LAUREL | PA S/E EL LAUREL J9 | DIFERENCIAL DE TRANSFORMADOR | SP0015T0002SE105T0002 | TR2D:ID3491 EL LAUREL 230/24 kV 60MVA 2 | Transformador
20974 | TRANSELEC S.A. | S/E CARDONES | S/E CARDONES 220KV BP1 | DIFERENCIAL DE BARRA | SP0058T0002SE001T0002 | BA: ID465 - BA S/E CARDONES 220KV SECCION 1 | Barra
7775 | TRANSELEC S.A. | S/E CHARRUA | PA S/E CHARRUA KT8 | 50BF | SP0121T0002SE009T0002 | 52KT8: Interruptor KT8 | Transformador
24742 | TRANSMISORA PARINAS S.A. | S/E CENTRAL PARQUE EOLICO TALTAL | S/E CENTRAL PARQUE EOLICO TALTAL J1 | DIFERENCIAL DE LÍNEA | SP0001T0832SE012G0292 | ID8154 IM S/E CENTRAL PARQUE EOLICO TALTAL J1 | Linea
20267 | TRANSELEC S.A. | S/E TARAPACA | S/E TARAPACA J4 | 50BF | SP0024T0002SE188T0002 | IM: ID14429-IM S/E TARAPACA J4 | Linea
25392 | TRANSELEC S.A. | S/E TARAPACA | S/E TARAPACA J3 | DIFERENCIAL DE LÍNEA | SP0028T0002SE188T0002 | ST:ID3631-TARAPACA-PUERTO PATACHE 220KV C1 | Linea
25393 | TRANSELEC S.A. | S/E TARAPACA | S/E TARAPACA J3 | DIFERENCIAL DE LÍNEA | SP0029T0002SE188T0002 | ST:ID3631-TARAPACA-PUERTO PATACHE 220KV C1 | Linea
25826 | TRANSELEC S.A. | S/E ANTUCO (TRANSELEC) | S/E ANTUCO (TRANSELEC) J5 | DIFERENCIAL DE LÍNEA | SP0020T0002SE098T0002 | Linea Charrua -Antuco 1;TAP OFF Trupan | Linea
25827 | TRANSELEC S.A. | S/E ANTUCO (TRANSELEC) | S/E ANTUCO (TRANSELEC) J5 | DIFERENCIAL DE LÍNEA | SP0021T0002SE098T0002 | Linea Charrua -Antuco 1;TAP OFF Trupan | Linea
7776 | TRANSELEC S.A. | S/E CHARRUA | PA S/E CHARRUA KT8 | 87T, 51/51N | SP0122T0002SE009T0002 | 52KT8: Transformador N° 8 | Transformador
17911 | TRANSELEC S.A. | S/E CHARRUA | PA S/E CHARRUA KT8 | 87T, 51/51N | SP0156T0002SE009T0002 | 52KT8: Transformador N° 8 | Transformador
17907 | TRANSELEC S.A. | S/E CHARRUA | PA S/E CHARRUA KZ1 | 50BF | SP0152T0002SE009T0002 | 52KZ1: Interruptor KZ1 | Linea
1446 | TRANSELEC S.A. | S/E CHARRUA | PA S/E CHARRUA KZ1 | 87Z | SP0090T0002SE009T0002 | 52KZ1: REACTOR 84 MVAR 500kV | Reactor
1447 | TRANSELEC S.A. | S/E CHARRUA | PA S/E CHARRUA KZ1 | 87Z | SP0091T0002SE009T0002 | 52KZ1: REACTOR 84 MVAR 500kV | Reactor
17908 | TRANSELEC S.A. | S/E CHARRUA | PA S/E CHARRUA KZ2 | 50BF | SP0153T0002SE009T0002 | 52KZ2: Interruptor KZ2 | Linea
1449 | TRANSELEC S.A. | S/E CHARRUA | PA S/E CHARRUA KZ2 | 87Z | SP0092T0002SE009T0002 | 52KZ2: REACTOR 84 MVAR 500kV | Reactor
1450 | TRANSELEC S.A. | S/E CHARRUA | PA S/E CHARRUA KZ2 | 87Z | SP0093T0002SE009T0002 | 52KZ2: REACTOR 84 MVAR 500kV | Reactor
26218 | TRANSELEC S.A. | S/E POLPAICO (TRANSELEC) | S/E POLPAICO KR | 50BF | SP0050T0002SE030T0002 | IM: ID2396-IM S/E POLPAICO (TRANSELEC) KR | Paño Transferencia
26223 | TRANSELEC S.A. | S/E LAGUNAS | S/E LAGUNAS J16 | DIFERENCIAL DE LÍNEA | SP0103T0002SE097T0002 | IM: ID16631-IM S/E LAGUNAS J16 | Linea
26224 | TRANSELEC S.A. | S/E LAGUNAS | S/E LAGUNAS J16 | DIFERENCIAL DE LÍNEA | SP0104T0002SE097T0002 | IM: ID16631-IM S/E LAGUNAS J16 | Linea
25394 | TRANSELEC S.A. | S/E TARAPACA | S/E TARAPACA J3 | 50BF | SP0030T0002SE188T0002 | IM: ID10388-TARAPACA S/E J3 | Linea
29078 | TRANSELEC S.A. | S/E ANCOA | PA S/E ANCOA J2 | 50BF | SP0139T0002SE003T0002 | ID 8994 - IM S/E ANCOA J2 | Linea
29079 | TRANSELEC S.A. | S/E ANCOA | PA S/E ANCOA J3 | 50BF | SP0140T0002SE003T0002 | ID 8995 - IM S/E ANCOA J3 | Linea
29085 | TRANSELEC S.A. | S/E CERRO NAVIA (TRANSELEC) | BA S/E CERRO NAVIA 220KV BP1 |  | SP0082T0002SE008T0002 |  | Barra
19475 | ANA MARÍA S.A. | S/E ANA MARIA | S/E ANA MARIA J1 | DIFERENCIAL DE LÍNEA | SP0001T0834SE001T0834 | ID14104 - IM S/E ANA MARÍA J1; ID14105 - IM S/E ANA MARÍA J2 | Linea
19476 | ANA MARÍA S.A. | S/E ANA MARIA | S/E ANA MARIA J1 | DISTANCIA | SP0002T0834SE001T0834 | ID14104 - IM S/E ANA MARÍA J1; ID14105 - IM S/E ANA MARÍA J2 | Linea
19477 | ANA MARÍA S.A. | S/E ANA MARIA | S/E ANA MARIA J3 | DIFERENCIAL DE LÍNEA | SP0003T0834SE001T0834 | ID14105 - IM S/E ANA MARÍA J2; ID14106 - IM S/E ANA MARÍA J3 | Linea
19478 | ANA MARÍA S.A. | S/E ANA MARIA | S/E ANA MARIA J3 | DISTANCIA | SP0004T0834SE001T0834 | ID14105 - IM S/E ANA MARÍA J2; ID14106 - IM S/E ANA MARÍA J3 | Linea
19479 | ANA MARÍA S.A. | S/E ANA MARIA | S/E ANA MARIA J4 | DIFERENCIAL DE LÍNEA | SP0005T0834SE001T0834 | ID14107 - IM S/E ANA MARÍA J4; ID14108 - IM S/E ANA MARÍA J5 | Linea
19480 | ANA MARÍA S.A. | S/E ANA MARIA | S/E ANA MARIA J4 | DISTANCIA | SP0006T0834SE001T0834 | ID14107 - IM S/E ANA MARÍA J4; ID14108 - IM S/E ANA MARÍA J5 | Linea
19481 | ANA MARÍA S.A. | S/E ANA MARIA | S/E ANA MARIA J6 | DIFERENCIAL DE LÍNEA | SP0007T0834SE001T0834 | ID14108 - IM S/E ANA MARÍA J5; ID14109 - IM S/E ANA MARÍA J6 | Linea
19482 | ANA MARÍA S.A. | S/E ANA MARIA | S/E ANA MARIA J6 | DISTANCIA | SP0008T0834SE001T0834 | ID14108 - IM S/E ANA MARÍA J5; ID14109 - IM S/E ANA MARÍA J6 | Linea
19483 | ANA MARÍA S.A. | S/E ANA MARIA | S/E ANA MARIA J9 | DIFERENCIAL DE LÍNEA | SP0009T0834SE001T0834 | ID14110 - IM S/E ANA MARÍA J8; ID14111 - IM S/E ANA MARÍA J9 | Linea
19484 | ANA MARÍA S.A. | S/E ANA MARIA | S/E ANA MARIA J9 | DIFERENCIAL DE LÍNEA | SP0010T0834SE001T0834 | ID14110 - IM S/E ANA MARÍA J8; ID14111 - IM S/E ANA MARÍA J9 | Linea
19485 | ANA MARÍA S.A. | S/E ANA MARIA | S/E ANA MARIA 220KV BP1 | DIFERENCIAL DE BARRA | SP0011T0834SE001T0834 | ID14104 IM S/E ANA MARÍA J1 ID14107 IM S/E ANA MARÍA J4 ID14110 IM S/E ANA MARÍA J8 | Linea
19486 | ANA MARÍA S.A. | S/E ANA MARIA | S/E ANA MARIA 220KV BP2 | DIFERENCIAL DE BARRA | SP0012T0834SE001T0834 | ID14106 IM S/E ANA MARÍA J3 ID14109 IM S/E ANA MARÍA J6 ID14111 IM S/E ANA MARÍA J9 | Linea
21697 | ANA MARÍA S.A. | S/E ANA MARIA | S/E ANA MARIA J1 | 50BF | SP0013T0834SE001T0834 | ID14104 IM S/E ANA MARÍA J1 | Linea
21698 | ANA MARÍA S.A. | S/E ANA MARIA | S/E ANA MARIA J2 | 50BF | SP0014T0834SE001T0834 | ID14105 IM S/E ANA MARÍA J2 | Linea
21699 | ANA MARÍA S.A. | S/E ANA MARIA | S/E ANA MARIA J3 | 50BF | SP0015T0834SE001T0834 | ID14106 IM S/E ANA MARÍA J3 | Linea
21700 | ANA MARÍA S.A. | S/E ANA MARIA | S/E ANA MARIA J4 | 50BF | SP0016T0834SE001T0834 | ID14107 IM S/E ANA MARÍA J4 | Linea
21701 | ANA MARÍA S.A. | S/E ANA MARIA | S/E ANA MARIA J5 | 50BF | SP0017T0834SE001T0834 | ID14108 IM S/E ANA MARÍA J5 | Linea
21702 | ANA MARÍA S.A. | S/E ANA MARIA | S/E ANA MARIA J6 | 50BF | SP0018T0834SE001T0834 | ID14109 IM S/E ANA MARÍA J6 | Linea
21703 | ANA MARÍA S.A. | S/E ANA MARIA | S/E ANA MARIA J8 | 50BF | SP0019T0834SE001T0834 | ID14110 IM S/E ANA MARÍA J8 | Linea
21704 | ANA MARÍA S.A. | S/E ANA MARIA | S/E ANA MARIA J9 | 50BF | SP0020T0834SE001T0834 | ID14111 IM S/E ANA MARÍA J9 | Linea
7493 | TRANSELEC S.A. | S/E CENTRAL QUINTERO | S/E CENTRAL QUINTERO J1 | 87L, 79/25, 50BF | SP0012T0002SE021T0002 | 52J1: Linea 220 kV Central Quintero - San luis | Linea
13567 | TRANSELEC S.A. | S/E CENTRAL QUINTERO | S/E CENTRAL QUINTERO JT2 | 87B 50/51 | SP0002T0002SE021T0002 | Tranformador | Transformador
13568 | TRANSELEC S.A. | S/E CENTRAL QUINTERO | S/E CENTRAL QUINTERO J1 | 21/21N, 79/25, 67N, 50BF | SP0003T0002SE021T0002 | 52J1: Linea 220 kV Central Quintero - San luis | Linea
13569 | TRANSELEC S.A. | S/E CENTRAL QUINTERO | S/E CENTRAL QUINTERO JT1 | 50/51, 87B | SP0004T0002SE021T0002 | Tranformador | Transformador
13570 | TRANSELEC S.A. | S/E CENTRAL QUINTERO | S/E CENTRAL QUINTERO J2 | DIFERENCIAL DE TRANSFORMADOR | SP0005T0002SE021T0002 | Autotransformador | Transformador
13573 | TRANSELEC S.A. | S/E CENTRAL QUINTERO | S/E CENTRAL QUINTERO J2 | 87T, 86T, 50/51, 50N/51N | SP0008T0002SE021T0002 | Autotransformador | Transformador
13574 | ENEL GENERACIÓN CHILE S.A. | S/E CENTRAL QUINTERO | S/E CENTRAL QUINTERO JBP1 | DIFERENCIAL DE BARRA | SP0009G0021SE021T0002 | Sin información | Linea
14546 | TRANSELEC S.A. | S/E CENTRAL QUINTERO | S/E CENTRAL QUINTERO JT1 | DIFERENCIAL DE TRANSFORMADOR | SP0013T0002SE021T0002 | Transformador Nº1 | Transformador
14595 | TRANSELEC S.A. | S/E CENTRAL QUINTERO | S/E CENTRAL QUINTERO JT1 | DIFERENCIAL DE TRANSFORMADOR | SP0018T0002SE021T0002 | Transformador Nº1 | Transformador
14596 | TRANSELEC S.A. | S/E CENTRAL QUINTERO | S/E CENTRAL QUINTERO JT2 | DIFERENCIAL DE TRANSFORMADOR | SP0019T0002SE021T0002 | Transformador Nº2 | Transformador
14597 | TRANSELEC S.A. | S/E CENTRAL QUINTERO | S/E CENTRAL QUINTERO JT2 | DIFERENCIAL DE TRANSFORMADOR | SP0020T0002SE021T0002 | Transformador Nº2 | Transformador
12733 | TRANSELEC S.A. | S/E FRONTERA | S/E FRONTERA J1 | 21/21N-67/67N-50/50N-51/51N-79/25-59-27-85-68-50BF-PSTUB | SP0001T0002SE109T0002 | 52J1 Y 52J2: LÍNEA SAN SIMON | Linea
12734 | TRANSELEC S.A. | S/E FRONTERA | S/E FRONTERA J1 | 21/21N-67/67N-50/50N-51/51N-79/25-59-27-85-68-50BF-PSTUB | SP0002T0002SE109T0002 | 52J1 Y 52J2: LÍNEA SAN SIMON | Linea
12735 | TRANSELEC S.A. | S/E FRONTERA | PA S/E FRONTERA J3 | 21/21N-67/67N-50/50N-51/51N-79/25-59-27-85-68-50BF-PSTUB | SP0003T0002SE109T0002 | 52J2 Y 52J3: LÍNEA MARÍA ELENA 1 | Linea
12736 | TRANSELEC S.A. | S/E FRONTERA | PA S/E FRONTERA J3 | 21/21N-67/67N-50/50N-51/51N-79/25-59-27-85-68-50BF-PSTUB | SP0004T0002SE109T0002 | 52J2 Y 52J3: LÍNEA MARÍA ELENA 1 | Linea
12737 | TRANSELEC S.A. | S/E FRONTERA | PA S/E FRONTERA J4 | 21/21N-67/67N-50/50N-51/51N-79/25-59-27-85-68-50BF-PSTUB | SP0005T0002SE109T0002 | 52J4 Y 52J5: LÍNEA LAGUNAS 2 | Linea
12738 | TRANSELEC S.A. | S/E FRONTERA | PA S/E FRONTERA J4 | 21/21N-67/67N-50/50N-51/51N-79/25-59-27-85-68-50BF-PSTUB | SP0006T0002SE109T0002 | 52J4 Y 52J5: LÍNEA LAGUNAS 2 | Linea
12739 | TRANSELEC S.A. | S/E FRONTERA | PA S/E FRONTERA J6 | 21/21N-67/67N-50/50N-51/51N-79/25-59-27-85-68-50BF-PSTUB | SP0007T0002SE109T0002 | 52J5 Y 52J6: LÍNEA MARÍA ELENA 2 | Linea
12740 | TRANSELEC S.A. | S/E FRONTERA | PA S/E FRONTERA J6 | 21/21N-67/67N-50/50N-51/51N-79/25-59-27-85-68-50BF-PSTUB | SP0008T0002SE109T0002 | 52J5 Y 52J6: LÍNEA MARÍA ELENA 2 | Linea
12741 | TRANSELEC S.A. | S/E FRONTERA | PA S/E FRONTERA J2 | 50BF | SP0009T0002SE109T0002 | INTERRUPTOR 52J2 | Linea
12742 | TRANSELEC S.A. | S/E FRONTERA | PA S/E FRONTERA J5 | 50BF | SP0010T0002SE109T0002 | INTERRUPTOR 52J5 | Linea
12743 | TRANSELEC S.A. | S/E FRONTERA | S/E FRONTERA JB1 | 87B | SP0011T0002SE109T0002 | 52J1 Y 52J4: BARRA PRINCIPAL 1 220 KV | Barra
12744 | TRANSELEC S.A. | S/E FRONTERA | S/E FRONTERA JB2 | 87B | SP0012T0002SE109T0002 | 52J3 Y 52J6: BARRA PRINCIPAL 2 220 KV | Barra
21665 | TRANSELEC S.A. | S/E FRUTILLAR NORTE | S/E FRUTILLAR NORTE J1 | DIFERENCIAL DE LÍNEA | SP0001T0002SE112T0002 | Linea Puerto Montt 1 | Linea
21666 | TRANSELEC S.A. | S/E FRUTILLAR NORTE | S/E FRUTILLAR NORTE J1 | DISTANCIA | SP0002T0002SE112T0002 | Linea Puerto Montt 1 | Linea
21667 | TRANSELEC S.A. | S/E FRUTILLAR NORTE | S/E FRUTILLAR NORTE J1 | 50BF | SP0003T0002SE112T0002 | Interruptor 52J1 | Linea
21668 | TRANSELEC S.A. | S/E FRUTILLAR NORTE | S/E FRUTILLAR NORTE J2 | 50BF | SP0004T0002SE112T0002 | Interruptor 52J2 | Linea
21669 | TRANSELEC S.A. | S/E FRUTILLAR NORTE | S/E FRUTILLAR NORTE J3 | DIFERENCIAL DE LÍNEA | SP0005T0002SE112T0002 | Linea Rahue 2 | Linea
21670 | TRANSELEC S.A. | S/E FRUTILLAR NORTE | S/E FRUTILLAR NORTE J3 | DISTANCIA | SP0006T0002SE112T0002 | Linea Rahue 2 | Linea
21671 | TRANSELEC S.A. | S/E FRUTILLAR NORTE | S/E FRUTILLAR NORTE J3 | 50BF | SP0007T0002SE112T0002 | Interruptor 52J3 | Linea
21672 | TRANSELEC S.A. | S/E FRUTILLAR NORTE | S/E FRUTILLAR NORTE J4 | DIFERENCIAL DE LÍNEA | SP0008T0002SE112T0002 | Linea Rahue 1 | Linea
21673 | TRANSELEC S.A. | S/E FRUTILLAR NORTE | S/E FRUTILLAR NORTE J4 | DISTANCIA | SP0009T0002SE112T0002 | Linea Rahue 1 | Linea
21674 | TRANSELEC S.A. | S/E FRUTILLAR NORTE | S/E FRUTILLAR NORTE J4 | 50BF | SP0010T0002SE112T0002 | Interruptor 52J4 | Linea
21675 | TRANSELEC S.A. | S/E FRUTILLAR NORTE | S/E FRUTILLAR NORTE J5 | 50BF | SP0011T0002SE112T0002 | Interruptor 52J5 | Linea
21676 | TRANSELEC S.A. | S/E FRUTILLAR NORTE | S/E FRUTILLAR NORTE J6 | DIFERENCIAL DE LÍNEA | SP0012T0002SE112T0002 | Linea Puerto Montt 2 | Linea
21677 | TRANSELEC S.A. | S/E FRUTILLAR NORTE | S/E FRUTILLAR NORTE J6 | DISTANCIA | SP0013T0002SE112T0002 | Linea Puerto Montt 2 | Linea
21678 | TRANSELEC S.A. | S/E FRUTILLAR NORTE | S/E FRUTILLAR NORTE J6 | 50BF | SP0014T0002SE112T0002 | Interruptor 52J6 | Linea
21679 | TRANSELEC S.A. | S/E FRUTILLAR NORTE | S/E FRUTILLAR NORTE 220KV BP1 | DIFERENCIAL DE BARRA | SP0015T0002SE112T0002 | Barra principal n°1 | Barra
21680 | TRANSELEC S.A. | S/E FRUTILLAR NORTE | S/E FRUTILLAR NORTE 220KV BP2 | DIFERENCIAL DE BARRA | SP0016T0002SE112T0002 | Barra principal n°2 | Barra
19996 | TRANSELEC S.A. | S/E GEOGLIFOS | S/E GEOGLIFOS J1 | DISTANCIA | SP0001T0002SE202T0002 | IM: ID14292-IM S/E GEOGLIFOS J1 IM: ID14293-IM S/E GEOGLIFOS J2 | Linea
19997 | TRANSELEC S.A. | S/E GEOGLIFOS | S/E GEOGLIFOS J1 | DISTANCIA | SP0002T0002SE202T0002 | IM: ID14292-IM S/E GEOGLIFOS J1 IM: ID14293-IM S/E GEOGLIFOS J2 | Linea
19998 | TRANSELEC S.A. | S/E GEOGLIFOS | S/E GEOGLIFOS J2 | 50BF | SP0003T0002SE202T0002 | IM: ID14293-IM S/E GEOGLIFOS J2 | Linea
19999 | TRANSELEC S.A. | S/E GEOGLIFOS | S/E GEOGLIFOS J3 | DISTANCIA | SP0004T0002SE202T0002 | IM: ID14294-IM S/E GEOGLIFOS J3 IM: ID14293-IM S/E GEOGLIFOS J2 | Linea
20000 | TRANSELEC S.A. | S/E GEOGLIFOS | S/E GEOGLIFOS J3 | DISTANCIA | SP0005T0002SE202T0002 | IM: ID14294-IM S/E GEOGLIFOS J3 IM: ID14293-IM S/E GEOGLIFOS J2 | Linea
20001 | TRANSELEC S.A. | S/E GEOGLIFOS | S/E GEOGLIFOS J4 | DISTANCIA | SP0006T0002SE202T0002 | IM: ID14295-IM S/E GEOGLIFOS J4 IM: ID14296-IM S/E GEOGLIFOS J5 | Linea
20002 | TRANSELEC S.A. | S/E GEOGLIFOS | S/E GEOGLIFOS J4 | DISTANCIA | SP0007T0002SE202T0002 | IM: ID14295-IM S/E GEOGLIFOS J4 IM: ID14296-IM S/E GEOGLIFOS J5 | Linea
20003 | TRANSELEC S.A. | S/E GEOGLIFOS | S/E GEOGLIFOS J5 | 50BF | SP0008T0002SE202T0002 | IM: ID14296-IM S/E GEOGLIFOS J5 | Linea
20004 | TRANSELEC S.A. | S/E GEOGLIFOS | S/E GEOGLIFOS J6 | DISTANCIA | SP0009T0002SE202T0002 | IM: ID14297-IM S/E GEOGLIFOS J6 IM: ID14296-IM S/E GEOGLIFOS J5 | Linea
20005 | TRANSELEC S.A. | S/E GEOGLIFOS | S/E GEOGLIFOS J6 | DISTANCIA | SP0010T0002SE202T0002 | IM: ID14297-IM S/E GEOGLIFOS J6 IM: ID14296-IM S/E GEOGLIFOS J5 | Linea
20006 | TRANSELEC S.A. | S/E GEOGLIFOS | S/E GEOGLIFOS J9 | DIFERENCIAL DE LÍNEA | SP0011T0002SE202T0002 | IM: ID14299-IM S/E GEOGLIFOS J9 IM: ID14298-IM S/E GEOGLIFOS J8 | Linea
20007 | TRANSELEC S.A. | S/E GEOGLIFOS | S/E GEOGLIFOS J9 | DIFERENCIAL DE LÍNEA | SP0012T0002SE202T0002 | IM: ID14299-IM S/E GEOGLIFOS J9 IM: ID14298-IM S/E GEOGLIFOS J8 | Linea
20008 | TRANSELEC S.A. | S/E GEOGLIFOS | S/E GEOGLIFOS J8 | 50BF | SP0013T0002SE202T0002 | IM: ID14298-IM S/E GEOGLIFOS J8 | Linea
20009 | TRANSELEC S.A. | S/E GEOGLIFOS | S/E GEOGLIFOS J12 | DIFERENCIAL DE LÍNEA | SP0014T0002SE202T0002 | IM: ID14301-IM S/E GEOGLIFOS J12 IM: ID14300-IM S/E GEOGLIFOS J11 | Linea
20010 | TRANSELEC S.A. | S/E GEOGLIFOS | S/E GEOGLIFOS J12 | DIFERENCIAL DE LÍNEA | SP0015T0002SE202T0002 | IM: ID14301-IM S/E GEOGLIFOS J12 IM: ID14300-IM S/E GEOGLIFOS J11 | Linea
20011 | TRANSELEC S.A. | S/E GEOGLIFOS | S/E GEOGLIFOS J11 | 50BF | SP0016T0002SE202T0002 | IM: ID14300-IM S/E GEOGLIFOS J11 | Linea
20012 | TRANSELEC S.A. | S/E GEOGLIFOS | S/E GEOGLIFOS 220KV BP1 | DIFERENCIAL DE BARRA | SP0017T0002SE202T0002 | BA: ID3272-BA S/E GEOGLIFOS 220KV B1 | Linea
20013 | TRANSELEC S.A. | S/E GEOGLIFOS | S/E GEOGLIFOS 220KV BP2 | DIFERENCIAL DE BARRA | SP0018T0002SE202T0002 | BA: ID3273-BA S/E GEOGLIFOS 220KV B2 | Linea
21990 | TRANSELEC S.A. | S/E GEOGLIFOS | S/E GEOGLIFOS J1 | 50BF | SP0019T0002SE202T0002 | IM:ID14292-IM S/E GEOGLIFOS J1 | Linea
21991 | TRANSELEC S.A. | S/E GEOGLIFOS | S/E GEOGLIFOS J3 | 50BF | SP0020T0002SE202T0002 | IM:ID14294 – IM S/E GEOGLIFOS J3 | Linea
21992 | TRANSELEC S.A. | S/E GEOGLIFOS | S/E GEOGLIFOS J4 | 50BF | SP0021T0002SE202T0002 | IM:ID14295 – IM S/E GEOGLIFOS J4 | Linea
21993 | TRANSELEC S.A. | S/E GEOGLIFOS | S/E GEOGLIFOS J6 | 50BF | SP0022T0002SE202T0002 | IM:ID14297 – IM S/E GEOGLIFOS J6 | Linea
21994 | TRANSELEC S.A. | S/E GEOGLIFOS | S/E GEOGLIFOS J9 | 50BF | SP0023T0002SE202T0002 | IM:ID14299 – IM S/E GEOGLIFOS J9 | Linea
21995 | TRANSELEC S.A. | S/E GEOGLIFOS | S/E GEOGLIFOS J12 | 50BF | SP0024T0002SE202T0002 | IM:ID14301 – IM S/E GEOGLIFOS J12 | Linea
22256 | BESALCO TRANSMISIÓN SPA | S/E GUINDO | BA S/E GUINDO 220KV B2 |  | SP0013T0051SE003T0051 |  | Barra
22257 | BESALCO TRANSMISIÓN SPA | S/E GUINDO | BA S/E GUINDO 220KV B1 |  | SP0012T0051SE003T0051 |  | Barra
22258 | BESALCO TRANSMISIÓN SPA | S/E GUINDO | S/E GUINDO J5 | 50BF | SP0011T0051SE003T0051 | INTERRUPTOR J5 | Linea
22259 | BESALCO TRANSMISIÓN SPA | S/E GUINDO | S/E GUINDO J4 | 50BF | SP0010T0051SE003T0051 | INTERRUPTOR J4 | Linea
22260 | BESALCO TRANSMISIÓN SPA | S/E GUINDO | S/E GUINDO J3 | 50BF | SP0009T0051SE003T0051 | INTERRUPTOR J3 | Linea
22261 | BESALCO TRANSMISIÓN SPA | S/E GUINDO | S/E GUINDO J2 | 50BF | SP0008T0051SE003T0051 | INTERRUPTOR J2 | Linea
22262 | BESALCO TRANSMISIÓN SPA | S/E GUINDO | S/E GUINDO J1 | 50BF | SP0007T0051SE003T0051 | INTERRUPTOR J1 | Linea
22263 | BESALCO TRANSMISIÓN SPA | S/E GUINDO | S/E GUINDO J4 | DISTANCIA | SP0006T0051SE003T0051 | LT 220kV GUINDO - LAGUNILLAS C1 | Linea
22264 | BESALCO TRANSMISIÓN SPA | S/E GUINDO | S/E GUINDO J4 | DISTANCIA | SP0005T0051SE003T0051 | LT 220kV GUINDO - LAGUNILLAS C1 | Linea
22265 | BESALCO TRANSMISIÓN SPA | S/E GUINDO | S/E GUINDO J2 | SOBRECORRIENTE | SP0004T0051SE003T0051 | TRANSFORMADOR DE PODER N°1 | Transformador
22266 | BESALCO TRANSMISIÓN SPA | S/E GUINDO | S/E GUINDO J2 | DIFERENCIAL DE TRANSFORMADOR | SP0003T0051SE003T0051 | TRANSFORMADOR DE PODER N°1 | Transformador
22267 | BESALCO TRANSMISIÓN SPA | S/E GUINDO | S/E GUINDO J1 | DISTANCIA | SP0002T0051SE003T0051 | LT 220kV HUALPEN - GUINDO C1 | Linea
22268 | BESALCO TRANSMISIÓN SPA | S/E GUINDO | S/E GUINDO J1 | DISTANCIA | SP0001T0051SE003T0051 | LT 220kV HUALPEN - GUINDO C1 | Linea
24602 | TRANSMISORA PARINAS S.A. | S/E JADRESIC | PA S/E JADRESIC K1 | DIFERENCIAL DE TRANSFORMADOR | SP0001T0832SE190T0832 | ID15997-IM S/E PARINAS K1 ; ID15998-IM S/E PARINAS K2 | Linea
24603 | TRANSMISORA PARINAS S.A. | S/E JADRESIC | PA S/E JADRESIC K1 | DIFERENCIAL DE TRANSFORMADOR | SP0002T0832SE190T0832 | ID15997-IM S/E PARINAS K1 ; ID15998-IM S/E PARINAS K2 | Linea
24604 | TRANSMISORA PARINAS S.A. | S/E JADRESIC | PA S/E JADRESIC K1 | 50BF | SP0003T0832SE190T0832 | ID15997-IM S/E PARINAS K1 | Linea
24605 | TRANSMISORA PARINAS S.A. | S/E JADRESIC | PA S/E JADRESIC K2 | 50BF | SP0004T0832SE190T0832 | ID15998-IM S/E PARINAS K2 | Linea
24606 | TRANSMISORA PARINAS S.A. | S/E JADRESIC | PA S/E JADRESIC K3 | DIFERENCIAL DE TRANSFORMADOR | SP0005T0832SE190T0832 | ID15998-IM S/E PARINAS K2 ; ID15999-IM S/E PARINAS K3 | Linea
24607 | TRANSMISORA PARINAS S.A. | S/E JADRESIC | PA S/E JADRESIC K3 | DIFERENCIAL DE TRANSFORMADOR | SP0006T0832SE190T0832 | ID15998-IM S/E PARINAS K2 ; ID15999-IM S/E PARINAS K3 | Linea
24608 | TRANSMISORA PARINAS S.A. | S/E JADRESIC | PA S/E JADRESIC K3 | 50BF | SP0007T0832SE190T0832 | ID15999-IM S/E PARINAS K3 | Linea
24609 | TRANSMISORA PARINAS S.A. | S/E JADRESIC | PA S/E JADRESIC K4 | DIFERENCIAL DE TRANSFORMADOR | SP0008T0832SE190T0832 | ID16000-IM S/E PARINAS K4 ; ID16001-IM S/E PARINAS K5 | Linea
24610 | TRANSMISORA PARINAS S.A. | S/E JADRESIC | PA S/E JADRESIC K4 | DIFERENCIAL DE TRANSFORMADOR | SP0009T0832SE190T0832 | ID16000-IM S/E PARINAS K4 ; ID16001-IM S/E PARINAS K5 | Linea
24611 | TRANSMISORA PARINAS S.A. | S/E JADRESIC | PA S/E JADRESIC K4 | 50BF | SP0010T0832SE190T0832 | ID16000-IM S/E PARINAS K4 | Linea
24612 | TRANSMISORA PARINAS S.A. | S/E JADRESIC | PA S/E JADRESIC K5 | 50BF | SP0011T0832SE190T0832 | ID16001-IM S/E PARINAS K5 | Linea
24613 | TRANSMISORA PARINAS S.A. | S/E JADRESIC | PA S/E JADRESIC K7 | DIFERENCIAL DE LÍNEA | SP0012T0832SE190T0832 | ID16002-IM S/E PARINAS K7 ; ID16003-IM S/E PARINAS K8 | Linea
24614 | TRANSMISORA PARINAS S.A. | S/E JADRESIC | PA S/E JADRESIC K7 | DIFERENCIAL DE LÍNEA | SP0013T0832SE190T0832 | ID16002-IM S/E PARINAS K7 ; ID16003-IM S/E PARINAS K8 | Linea
24615 | TRANSMISORA PARINAS S.A. | S/E JADRESIC | PA S/E JADRESIC K7 | 50BF | SP0014T0832SE190T0832 | ID16002-IM S/E PARINAS K7 | Linea
24616 | TRANSMISORA PARINAS S.A. | S/E JADRESIC | PA S/E JADRESIC K8 | 50BF | SP0015T0832SE190T0832 | ID16003-IM S/E PARINAS K8 | Linea
24617 | TRANSMISORA PARINAS S.A. | S/E JADRESIC | PA S/E JADRESIC K9 | DIFERENCIAL DE LÍNEA | SP0016T0832SE190T0832 | ID16003-IM S/E PARINAS K8 ; ID16004-IM S/E PARINAS K9 | Linea
24618 | TRANSMISORA PARINAS S.A. | S/E JADRESIC | PA S/E JADRESIC K9 | DIFERENCIAL DE LÍNEA | SP0017T0832SE190T0832 | ID16003-IM S/E PARINAS K8 ; ID16004-IM S/E PARINAS K9 | Linea
24619 | TRANSMISORA PARINAS S.A. | S/E JADRESIC | PA S/E JADRESIC K9 | 50BF | SP0018T0832SE190T0832 | ID16004-IM S/E PARINAS K9 | Linea
24620 | TRANSMISORA PARINAS S.A. | S/E JADRESIC | PA S/E JADRESIC K10 | DIFERENCIAL DE LÍNEA | SP0019T0832SE190T0832 | ID16005-IM S/E PARINAS K10 ; ID16006-IM S/E PARINAS K11 | Linea
24621 | TRANSMISORA PARINAS S.A. | S/E JADRESIC | PA S/E JADRESIC K10 | DIFERENCIAL DE LÍNEA | SP0020T0832SE190T0832 | ID16005-IM S/E PARINAS K10 ; ID16006-IM S/E PARINAS K11 | Linea
24622 | TRANSMISORA PARINAS S.A. | S/E JADRESIC | PA S/E JADRESIC K10 | 50BF | SP0021T0832SE190T0832 | ID16005-IM S/E PARINAS K10 | Linea
24623 | TRANSMISORA PARINAS S.A. | S/E JADRESIC | PA S/E JADRESIC K11 | 50BF | SP0022T0832SE190T0832 | ID16006-IM S/E PARINAS K11 | Linea
24624 | TRANSMISORA PARINAS S.A. | S/E JADRESIC | PA S/E JADRESIC K12 | DIFERENCIAL DE LÍNEA | SP0023T0832SE190T0832 | 'ID16006-IM S/E PARINAS K11 ; ID16007-IM S/E PARINAS K12 | Linea
24625 | TRANSMISORA PARINAS S.A. | S/E JADRESIC | PA S/E JADRESIC K12 | DIFERENCIAL DE LÍNEA | SP0024T0832SE190T0832 | 'ID16006-IM S/E PARINAS K11 ; ID16007-IM S/E PARINAS K12 | Linea
24626 | TRANSMISORA PARINAS S.A. | S/E JADRESIC | PA S/E JADRESIC K12 | 50BF | SP0025T0832SE190T0832 | ID16007-IM S/E PARINAS K12 | Linea
24627 | TRANSMISORA PARINAS S.A. | S/E JADRESIC | PA S/E JADRESIC J1 | DIFERENCIAL DE LÍNEA | SP0026T0832SE190T0832 | ID16008-IM S/E PARINAS J1 ; ID16009-IM S/E PARINAS J2 | Linea
24628 | TRANSMISORA PARINAS S.A. | S/E JADRESIC | PA S/E JADRESIC J1 | DIFERENCIAL DE LÍNEA | SP0027T0832SE190T0832 | ID16008-IM S/E PARINAS J1 ; ID16009-IM S/E PARINAS J2 | Linea
24629 | TRANSMISORA PARINAS S.A. | S/E JADRESIC | PA S/E JADRESIC J1 | 50BF | SP0028T0832SE190T0832 | ID16008-IM S/E PARINAS J1 | Linea
24630 | TRANSMISORA PARINAS S.A. | S/E JADRESIC | PA S/E JADRESIC J2 | 50BF | SP0029T0832SE190T0832 | ID16009-IM S/E PARINAS J2 | Linea
24631 | TRANSMISORA PARINAS S.A. | S/E JADRESIC | PA S/E JADRESIC J3 | 50BF | SP0030T0832SE190T0832 | ID16010-IM S/E PARINAS J3 | Linea
24632 | TRANSMISORA PARINAS S.A. | S/E JADRESIC | PA S/E JADRESIC J4 | DIFERENCIAL DE LÍNEA | SP0031T0832SE190T0832 | ID16011-IM S/E PARINAS J4 ; ID16012-IM S/E PARINAS J5 | Linea
24633 | TRANSMISORA PARINAS S.A. | S/E JADRESIC | PA S/E JADRESIC J4 | DIFERENCIAL DE LÍNEA | SP0032T0832SE190T0832 | ID16011-IM S/E PARINAS J4 ; ID16012-IM S/E PARINAS J5 | Linea
24634 | TRANSMISORA PARINAS S.A. | S/E JADRESIC | PA S/E JADRESIC J4 | 50BF | SP0033T0832SE190T0832 | ID16011-IM S/E PARINAS J4 | Linea
24635 | TRANSMISORA PARINAS S.A. | S/E JADRESIC | PA S/E JADRESIC J5 | 50BF | SP0034T0832SE190T0832 | ID16012-IM S/E PARINAS J5 | Linea
24636 | TRANSMISORA PARINAS S.A. | S/E JADRESIC | PA S/E JADRESIC J6 | DIFERENCIAL DE LÍNEA | SP0035T0832SE190T0832 | ID16012-IM S/E PARINAS J5 ; ID16013-IM S/E PARINAS J6 | Linea
24637 | TRANSMISORA PARINAS S.A. | S/E JADRESIC | PA S/E JADRESIC J6 | DIFERENCIAL DE LÍNEA | SP0036T0832SE190T0832 | ID16012-IM S/E PARINAS J5 ; ID16013-IM S/E PARINAS J6 | Linea
24638 | TRANSMISORA PARINAS S.A. | S/E JADRESIC | PA S/E JADRESIC J6 | 50BF | SP0037T0832SE190T0832 | ID16013-IM S/E PARINAS J6 | Linea
24639 | TRANSMISORA PARINAS S.A. | S/E JADRESIC | PA S/E JADRESIC J8 | 50BF | SP0038T0832SE190T0832 | ID16014-IM S/E PARINAS J8 | Linea
24640 | TRANSMISORA PARINAS S.A. | S/E JADRESIC | PA S/E JADRESIC J9 | DIFERENCIAL DE LÍNEA | SP0039T0832SE190T0832 | ID16014-IM S/E PARINAS J8 ; ID16015-IM S/E PARINAS J9 | Linea
24641 | TRANSMISORA PARINAS S.A. | S/E JADRESIC | PA S/E JADRESIC J9 | DIFERENCIAL DE LÍNEA | SP0040T0832SE190T0832 | ID16014-IM S/E PARINAS J8 ; ID16015-IM S/E PARINAS J9 | Linea
24642 | TRANSMISORA PARINAS S.A. | S/E JADRESIC | PA S/E JADRESIC J9 | 50BF | SP0041T0832SE190T0832 | ID16015-IM S/E PARINAS J9 | Linea
24643 | TRANSMISORA PARINAS S.A. | S/E JADRESIC | BA S/E JADRESIC 500kV BP1 |  | SP0042T0832SE190T0832 |  | Barra
24644 | TRANSMISORA PARINAS S.A. | S/E JADRESIC | BA S/E JADRESIC 500kV BP1 |  | SP0043T0832SE190T0832 |  | Barra
24645 | TRANSMISORA PARINAS S.A. | S/E JADRESIC | BA S/E JADRESIC 500kV BP2 |  | SP0044T0832SE190T0832 |  | Barra
24646 | TRANSMISORA PARINAS S.A. | S/E JADRESIC | BA S/E JADRESIC 500kV BP2 |  | SP0045T0832SE190T0832 |  | Barra
24647 | TRANSMISORA PARINAS S.A. | S/E JADRESIC | BA S/E JADRESIC 220kV BP1 |  | SP0046T0832SE190T0832 |  | Barra
24648 | TRANSMISORA PARINAS S.A. | S/E JADRESIC | BA S/E JADRESIC 220kV BP2 |  | SP0047T0832SE190T0832 |  | Barra
25838 | TRANSELEC S.A. | S/E JADRESIC | PA S/E JADRESIC J7 | DIFERENCIAL DE LÍNEA | SP0001T0002SE190T0832 | ST:ID4853-PARINAS-LOMAS DE TALTAL 220KV C1 | Linea
25839 | TRANSELEC S.A. | S/E JADRESIC | PA S/E JADRESIC J7 | DIFERENCIAL DE LÍNEA | SP0002T0002SE190T0832 | ST: ID4853-PARINAS-LOMAS DE TALTAL 220KV C1 | Linea
12421 | TRANSELEC S.A. | S/E KIMAL | PA S/E KIMAL J19 | 50BF | SP0015T0002SE002T0031 | RESPALDO:11428-IM S/E KIMAL J19 | Linea
12422 | TRANSELEC S.A. | S/E KIMAL | PA S/E KIMAL J20 | 50BF | SP0016T0002SE002T0031 | RESPALDO:11429-IM S/E KIMAL J20 | Linea
12423 | TRANSELEC S.A. | S/E KIMAL | PA S/E KIMAL J22 | 50BF | SP0017T0002SE002T0031 | RESPALDO:11430-IM S/E KIMAL J22 | Linea
12424 | TRANSELEC S.A. | S/E KIMAL | PA S/E KIMAL J23 | 50BF | SP0018T0002SE002T0031 | RESPALDO:11431-IM S/E KIMAL J23 | Linea
12425 | TRANSELEC S.A. | S/E KIMAL | BA S/E KIMAL 500KV BP1 |  | SP0019T0002SE002T0031 |  | Barra
12426 | TRANSELEC S.A. | S/E KIMAL | BA S/E KIMAL 500KV BP1 |  | SP0020T0002SE002T0031 |  | Barra
12427 | TRANSELEC S.A. | S/E KIMAL | BA S/E KIMAL 500KV BP2 |  | SP0021T0002SE002T0031 |  | Barra
12428 | TRANSELEC S.A. | S/E KIMAL | BA S/E KIMAL 500KV BP2 |  | SP0022T0002SE002T0031 |  | Barra
12429 | TRANSELEC S.A. | S/E KIMAL | PA S/E KIMAL K1 | 87T-50/50N-51/51N | SP0023T0002SE002T0031 | SISTEMA 1 / PRINCIPAL:370-KIMAL 500/220/66KV 750MVA ATR1 + 1Unidad de Respaldo | Linea
12430 | TRANSELEC S.A. | S/E KIMAL | PA S/E KIMAL K1 | 87T-50/50N-51/51N | SP0024T0002SE002T0031 | SISTEMA 2 / RESPALDO:370KIMAL 500/220/66KV 750MVA ATR1 + 1Unidad de Respaldo | Linea
12431 | TRANSELEC S.A. | S/E KIMAL | PA S/E KIMAL K1 | 50BF | SP0025T0002SE002T0031 | RESPALDO:11432-IM S/E KIMAL K1 | Linea
12432 | TRANSELEC S.A. | S/E KIMAL | PA S/E KIMAL K2 | 50BF | SP0026T0002SE002T0031 | RESPALDO:11433-IM S/E KIMAL K2 | Linea
12433 | TRANSELEC S.A. | S/E KIMAL | PA S/E KIMAL K3 | DIFERENCIAL DE LÍNEA | SP0027T0002SE002T0031 | SISTEMA 1 / PRINCIPAL:3174-LOS CHANGOS - KIMAL 500KV C1 | Linea
12434 | TRANSELEC S.A. | S/E KIMAL | PA S/E KIMAL K3 | DIFERENCIAL DE LÍNEA | SP0028T0002SE002T0031 | SISTEMA 2 / RESPALDO:3174-LOS CHANGOS - KIMAL 500KV C1 | Linea
12435 | TRANSELEC S.A. | S/E KIMAL | PA S/E KIMAL K4 | 87T-50/50N-51/51N | SP0029T0002SE002T0031 | SISTEMA 1 / PRINCIPAL:371-KIMAL 500/220/66KV 750MVA ATR2 | Linea
12436 | TRANSELEC S.A. | S/E KIMAL | PA S/E KIMAL K4 | 87T-50/50N-51/51N | SP0030T0002SE002T0031 | SISTEMA 2 / RESPALDO:371-KIMAL 500/220/66KV 750MVA ATR2 | Linea
12437 | TRANSELEC S.A. | S/E KIMAL | PA S/E KIMAL K4 | 50BF | SP0031T0002SE002T0031 | RESPALDO:11435-IM S/E KIMAL K4 | Linea
12438 | TRANSELEC S.A. | S/E KIMAL | PA S/E KIMAL K5 | 50BF | SP0032T0002SE002T0031 | RESPALDO:11436-IM S/E KIMAL K5 | Linea
12439 | TRANSELEC S.A. | S/E KIMAL | PA S/E KIMAL K6 | DIFERENCIAL DE LÍNEA | SP0033T0002SE002T0031 | SISTEMA 1 / PRINCIPAL:3175-LOS CHANGOS- KIMAL 500KV C2 | Linea
12440 | TRANSELEC S.A. | S/E KIMAL | PA S/E KIMAL K6 | DIFERENCIAL DE LÍNEA | SP0034T0002SE002T0031 | SISTEMA 2 / RESPALDO:3175-LOS CHANGOS- KIMAL 500KV C2 | Linea
22557 | TRANSELEC S.A. | S/E LASTARRIA | S/E LASTARRIA J1 | DIFERENCIAL DE TRANSFORMADOR | SP0011T0002SE114T0002 | TR3D: ID450 LASTARRIA 220/66/13,2 kV 75 MVA TR1 | Transformador
22558 | TRANSELEC S.A. | S/E LASTARRIA | S/E LASTARRIA J1 | DIFERENCIAL DE TRANSFORMADOR | SP0012T0002SE114T0002 | TR3D: ID450 LASTARRIA 220/66/13,2 kV 75 MVA TR1 | Transformador
22559 | TRANSELEC S.A. | S/E LASTARRIA | S/E LASTARRIA J1 | 50BF | SP0013T0002SE114T0002 | ID15265 IM S/E LASTARRIA J1 | Linea
22560 | TRANSELEC S.A. | S/E LASTARRIA | S/E LASTARRIA J2 | 50BF | SP0014T0002SE114T0002 | ID15266 IM S/E LASTARRIA J2 | Linea
22561 | TRANSELEC S.A. | S/E LASTARRIA | S/E LASTARRIA J4 | DISTANCIA | SP0015T0002SE114T0002 | ST: ID4034 EST. 101 - EST. 254A 220 kV C2; ID4036 EST. 254A - LASTARRIA 220 kV C2 | Linea
22562 | TRANSELEC S.A. | S/E LASTARRIA | S/E LASTARRIA J4 | DISTANCIA | SP0016T0002SE114T0002 | ST: ID4034 EST. 101 - EST. 254A 220 kV C2; ID4036 EST. 254A - LASTARRIA 220 kV C2 | Linea
22563 | TRANSELEC S.A. | S/E LASTARRIA | S/E LASTARRIA J4 | 50BF | SP0017T0002SE114T0002 | ID15267 IM S/E LASTARRIA J4 | Linea
22564 | TRANSELEC S.A. | S/E LASTARRIA | S/E LASTARRIA J5 | 50BF | SP0018T0002SE114T0002 | ID15268 IM S/E LASTARRIA J5 | Linea
22565 | TRANSELEC S.A. | S/E LASTARRIA | S/E LASTARRIA J6 | DISTANCIA | SP0019T0002SE114T0002 | ST: ID4038 LASTARRIA - EST. 255A 220 kV C2; ID4039 EST. 255A - EST. 270 220 kV C2 | Linea
22566 | TRANSELEC S.A. | S/E LASTARRIA | S/E LASTARRIA J6 | DISTANCIA | SP0020T0002SE114T0002 | ST: ID4038 LASTARRIA - EST. 255A 220 kV C2; ID4039 EST. 255A - EST. 270 220 kV C2 | Linea
22567 | TRANSELEC S.A. | S/E LASTARRIA | S/E LASTARRIA J6 | 50BF | SP0021T0002SE114T0002 | ID15269 IM S/E LASTARRIA J6 | Linea
22568 | TRANSELEC S.A. | S/E LASTARRIA | S/E LASTARRIA J7 | DISTANCIA | SP0022T0002SE114T0002 | ST:ID4031 TAP RIO TOLTEN - EST. 254A 220KV C1; ID4035 EST. 254A - LASTARRIA 220 kV C1 | Linea
22569 | TRANSELEC S.A. | S/E LASTARRIA | S/E LASTARRIA J7 | DISTANCIA | SP0023T0002SE114T0002 | ST:ID4031 TAP RIO TOLTEN - EST. 254A 220KV C1; ID4035 EST. 254A - LASTARRIA 220 kV C1 | Linea
22570 | TRANSELEC S.A. | S/E LASTARRIA | S/E LASTARRIA J7 | 50BF | SP0024T0002SE114T0002 | ID15270 IM S/E LASTARRIA J7 | Linea
22571 | TRANSELEC S.A. | S/E LASTARRIA | S/E LASTARRIA J8 | 50BF | SP0025T0002SE114T0002 | ID15271 IM S/E LASTARRIA J8 | Linea
22572 | TRANSELEC S.A. | S/E LASTARRIA | S/E LASTARRIA J9 | DISTANCIA | SP0026T0002SE114T0002 | ST: ID4037 LASTARRIA - EST. 255A 220 kV C1; ID4039 EST. 255A - CIRUELOS 220 kV C1 | Linea
22573 | TRANSELEC S.A. | S/E LASTARRIA | S/E LASTARRIA J9 | DISTANCIA | SP0027T0002SE114T0002 | ST: ID4037 LASTARRIA - EST. 255A 220 kV C1; ID4039 EST. 255A - CIRUELOS 220 kV C1 | Linea
22574 | TRANSELEC S.A. | S/E LASTARRIA | S/E LASTARRIA J9 | 50BF | SP0028T0002SE114T0002 | ID15272 IM S/E LASTARRIA J9 | Linea
22576 | TRANSELEC S.A. | S/E LASTARRIA | S/E LASTARRIA JBP1 | DIFERENCIAL DE BARRA | SP0030T0002SE114T0002 | BA: ID3479 BA S/E LASTARRIA 220 kV BP1 | Barra
22577 | TRANSELEC S.A. | S/E LASTARRIA | S/E LASTARRIA JBP2 | DIFERENCIAL DE BARRA | SP0031T0002SE114T0002 | BA: ID3480 BA S/E LASTARRIA 220 kV BP2 | Barra
23417 | TRANSELEC S.A. | S/E LOS NOTROS | S/E LOS NOTROS J13 | DIFERENCIAL DE LÍNEA | SP0001T0002SE189T0002 | ST: ID4285 LOS NOTROS-EST.6 220KV C1; ST: ID4301 EST.6 - ANGOSTURA 220KV C1 | Linea
23418 | TRANSELEC S.A. | S/E LOS NOTROS | S/E LOS NOTROS J13 | DIFERENCIAL DE LÍNEA | SP0002T0002SE189T0002 | ST: ID4285 LOS NOTROS-EST.6 220KV C1; ST: ID4301 EST.6 - ANGOSTURA 220KV C1 | Linea
23419 | TRANSELEC S.A. | S/E LOS NOTROS | S/E LOS NOTROS J13 | 50BF | SP0003T0002SE189T0002 | Interruptor 52J13 | Linea
23420 | TRANSELEC S.A. | S/E LOS NOTROS | S/E LOS NOTROS J14 | 50BF | SP0004T0002SE189T0002 | Interruptor 52J14 | Linea
23421 | TRANSELEC S.A. | S/E LOS NOTROS | S/E LOS NOTROS J15 | DIFERENCIAL DE LÍNEA | SP0005T0002SE189T0002 | Linea Mulchen 1 | Linea
23422 | TRANSELEC S.A. | S/E LOS NOTROS | S/E LOS NOTROS J15 | DIFERENCIAL DE LÍNEA | SP0006T0002SE189T0002 | Linea Mulchen 1 | Linea
23423 | TRANSELEC S.A. | S/E LOS NOTROS | S/E LOS NOTROS J16 | DIFERENCIAL DE LÍNEA | SP0007T0002SE189T0002 | Linea Angostura 2 | Linea
23424 | TRANSELEC S.A. | S/E LOS NOTROS | S/E LOS NOTROS J16 | DIFERENCIAL DE LÍNEA | SP0008T0002SE189T0002 | Linea Angostura 2 | Linea
23425 | TRANSELEC S.A. | S/E LOS NOTROS | S/E LOS NOTROS J16 | 50BF | SP0009T0002SE189T0002 | Interruptor 52J16 | Linea
23426 | TRANSELEC S.A. | S/E LOS NOTROS | S/E LOS NOTROS J17 | 50BF | SP0010T0002SE189T0002 | Interruptor 52J17 | Linea
23427 | TRANSELEC S.A. | S/E LOS NOTROS | S/E LOS NOTROS J18 | DIFERENCIAL DE LÍNEA | SP0011T0002SE189T0002 | Linea Mulchen 2 | Linea
23428 | TRANSELEC S.A. | S/E LOS NOTROS | S/E LOS NOTROS J18 | DIFERENCIAL DE LÍNEA | SP0012T0002SE189T0002 | Linea Mulchen 2 | Linea
23429 | TRANSELEC S.A. | S/E LOS NOTROS | S/E LOS NOTROS J18 | 50BF | SP0013T0002SE189T0002 | Interruptor 52J18 | Linea
23430 | TRANSELEC S.A. | S/E LOS NOTROS | S/E LOS NOTROS J15 | 50BF | SP0014T0002SE189T0002 | Interruptor 52J15 | Linea
23431 | TRANSELEC S.A. | S/E LOS NOTROS | BA S/E LOS NOTROS 220KV BP1 |  | SP0015T0002SE189T0002 |  | Barra
23432 | TRANSELEC S.A. | S/E LOS NOTROS | BA S/E LOS NOTROS 220KV BP2 |  | SP0016T0002SE189T0002 |  | Barra
23618 | TRANSELEC S.A. | S/E LOS NOTROS | S/E LOS NOTROS J1 | DIFERENCIAL DE LÍNEA | SP0017T0002SE189T0002 | Linea Charrua -Antuco 1;TAP OFF Trupan | Linea
23619 | TRANSELEC S.A. | S/E LOS NOTROS | S/E LOS NOTROS J1 | DIFERENCIAL DE LÍNEA | SP0018T0002SE189T0002 | Linea Charrua -Antuco 1;TAP OFF Trupan | Linea
23620 | TRANSELEC S.A. | S/E LOS NOTROS | S/E LOS NOTROS J1 | 50BF | SP0019T0002SE189T0002 | Interruptor 52J1 | Linea
23621 | TRANSELEC S.A. | S/E LOS NOTROS | S/E LOS NOTROS J2 | 50BF | SP0020T0002SE189T0002 | Interruptor 52J2 | Linea
23622 | TRANSELEC S.A. | S/E LOS NOTROS | S/E LOS NOTROS J3 | DIFERENCIAL DE LÍNEA | SP0021T0002SE189T0002 | Linea Pangue 1 | Linea
23623 | TRANSELEC S.A. | S/E LOS NOTROS | S/E LOS NOTROS J3 | DIFERENCIAL DE LÍNEA | SP0022T0002SE189T0002 | Linea Pangue 1 | Linea
23624 | TRANSELEC S.A. | S/E LOS NOTROS | S/E LOS NOTROS J4 | DIFERENCIAL DE LÍNEA | SP0023T0002SE189T0002 | Linea Charrua 3;TAP OFF Cholguan | Linea
23625 | TRANSELEC S.A. | S/E LOS NOTROS | S/E LOS NOTROS J4 | DIFERENCIAL DE LÍNEA | SP0024T0002SE189T0002 | Linea Charrua 3;TAP OFF Cholguan | Linea
23626 | TRANSELEC S.A. | S/E LOS NOTROS | S/E LOS NOTROS J3 | 50BF | SP0025T0002SE189T0002 | Interruptor 52J3 | Linea
23627 | TRANSELEC S.A. | S/E LOS NOTROS | S/E LOS NOTROS J4 | 50BF | SP0026T0002SE189T0002 | Interruptor 52J4 | Linea
23628 | TRANSELEC S.A. | S/E LOS NOTROS | S/E LOS NOTROS J5 | 50BF | SP0027T0002SE189T0002 | Interruptor 52J5 | Linea
23629 | TRANSELEC S.A. | S/E LOS NOTROS | S/E LOS NOTROS J6 | DIFERENCIAL DE LÍNEA | SP0028T0002SE189T0002 | Linea Pangue 2 | Linea
23630 | TRANSELEC S.A. | S/E LOS NOTROS | S/E LOS NOTROS J6 | DIFERENCIAL DE LÍNEA | SP0029T0002SE189T0002 | Linea Pangue 2 | Linea
23631 | TRANSELEC S.A. | S/E LOS NOTROS | S/E LOS NOTROS J6 | 50BF | SP0030T0002SE189T0002 | Interruptor 52J6 | Linea
23632 | TRANSELEC S.A. | S/E LOS NOTROS | S/E LOS NOTROS J7 | DIFERENCIAL DE LÍNEA | SP0031T0002SE189T0002 | ST: ID4288 CHARRUA-LOS NOTROS 220KV C2 | Linea
23633 | TRANSELEC S.A. | S/E LOS NOTROS | S/E LOS NOTROS J7 | DIFERENCIAL DE LÍNEA | SP0032T0002SE189T0002 | ST: ID4288 CHARRUA-LOS NOTROS 220KV C2 | Linea
23634 | TRANSELEC S.A. | S/E LOS NOTROS | S/E LOS NOTROS J8 | 50BF | SP0033T0002SE189T0002 | IM: ID15540 IM S/E LOS NOTROS J8 | Linea
23635 | TRANSELEC S.A. | S/E LOS NOTROS | S/E LOS NOTROS J9 | DIFERENCIAL DE LÍNEA | SP0034T0002SE189T0002 | ST: ID4290 LOS NOTROSTAP ZONA DE CAIDA 220KV C2 | Linea
23636 | TRANSELEC S.A. | S/E LOS NOTROS | S/E LOS NOTROS J9 | DIFERENCIAL DE LÍNEA | SP0035T0002SE189T0002 | ST: ID4290 LOS NOTROSTAP ZONA DE CAIDA 220KV C2 | Linea
23637 | TRANSELEC S.A. | S/E LOS NOTROS | S/E LOS NOTROS J7 | 50BF | SP0036T0002SE189T0002 | IM: ID15539 IM S/E LOS NOTROS J7 | Linea
23638 | TRANSELEC S.A. | S/E LOS NOTROS | S/E LOS NOTROS J9 | 50BF | SP0037T0002SE189T0002 | IM: ID15541 IM S/E LOS NOTROS J9 | Linea
23639 | TRANSELEC S.A. | S/E LOS NOTROS | S/E LOS NOTROS J10 | DIFERENCIAL DE LÍNEA | SP0038T0002SE189T0002 | ST: ID4287 CHARRUA- LOS NOTROS 220KV C1 | Linea
23640 | TRANSELEC S.A. | S/E LOS NOTROS | S/E LOS NOTROS J10 | DIFERENCIAL DE LÍNEA | SP0039T0002SE189T0002 | ST: ID4287 CHARRUA- LOS NOTROS 220KV C1 | Linea
23641 | TRANSELEC S.A. | S/E LOS NOTROS | S/E LOS NOTROS J10 | 50BF | SP0040T0002SE189T0002 | IM: ID15542 IM S/E LOS NOTROS J10 | Linea
23642 | TRANSELEC S.A. | S/E LOS NOTROS | S/E LOS NOTROS J11 | 50BF | SP0041T0002SE189T0002 | IM: ID15542 IM S/E LOS NOTROS J11 | Linea
23643 | TRANSELEC S.A. | S/E LOS NOTROS | S/E LOS NOTROS J12 | DIFERENCIAL DE LÍNEA | SP0042T0002SE189T0002 | ST: ID4289 LOS NOTOS-RALCO 220KV C1 | Linea
23644 | TRANSELEC S.A. | S/E LOS NOTROS | S/E LOS NOTROS J12 | DIFERENCIAL DE LÍNEA | SP0043T0002SE189T0002 | ST: ID4289 LOS NOTOS-RALCO 220KV C1 | Linea
23645 | TRANSELEC S.A. | S/E LOS NOTROS | S/E LOS NOTROS J12 | 50BF | SP0044T0002SE189T0002 | IM: ID15544 IM S/E LOS NOTROS J12 | Linea
22949 | BESALCO TRANSMISIÓN SPA | S/E LOS VARONES | S/E LOS VARONES J5 | 50BF | SP0001T0051SE004T0051 | ID15370-IM S/E LOS VARONES J5 | Linea
22950 | BESALCO TRANSMISIÓN SPA | S/E LOS VARONES | S/E LOS VARONES J6 | 50BF | SP0002T0051SE004T0051 | ID15371-IM S/E LOS VARONES J6 | Linea
22951 | BESALCO TRANSMISIÓN SPA | S/E LOS VARONES | S/E LOS VARONES J6 | DISTANCIA | SP0003T0051SE004T0051 | ID15371-IM S/E LOS VARONES J6 | Linea
22952 | BESALCO TRANSMISIÓN SPA | S/E LOS VARONES | S/E LOS VARONES J6 | DISTANCIA | SP0004T0051SE004T0051 | ID1 5371-IM S/E LOS VARONES J6 | Linea
22953 | BESALCO TRANSMISIÓN SPA | S/E LOS VARONES | S/E LOS VARONES J7 | 50BF | SP0005T0051SE004T0051 | ID15372- IM S/E LOS VARONES J7 | Linea
22954 | BESALCO TRANSMISIÓN SPA | S/E LOS VARONES | S/E LOS VARONES J7 | DIFERENCIAL DE TRANSFORMADOR | SP0006T0051SE004T0051 | ID15372- IM S/E LOS VARONES J7 | Linea
22955 | BESALCO TRANSMISIÓN SPA | S/E LOS VARONES | S/E LOS VARONES J7 | SOBRECORRIENTE | SP0007T0051SE004T0051 | ID15372-IM S/E LOS VARONES J7 | Linea
22956 | BESALCO TRANSMISIÓN SPA | S/E LOS VARONES | S/E LOS VARONES J8 | 50BF | SP0008T0051SE004T0051 | ID15373- IM S/E LOS VARONES J8 | Linea
22957 | BESALCO TRANSMISIÓN SPA | S/E LOS VARONES | S/E LOS VARONES J9 | 50BF | SP0009T0051SE004T0051 | ID15374-IM S/E LOS VARONES J9 | Linea
22958 | BESALCO TRANSMISIÓN SPA | S/E LOS VARONES | S/E LOS VARONES J9 | DISTANCIA | SP0010T0051SE004T0051 | ID15374- IM S/E LOS VARONES J9 | Linea
22959 | BESALCO TRANSMISIÓN SPA | S/E LOS VARONES | S/E LOS VARONES J9 | DISTANCIA | SP0011T0051SE004T0051 | ID15374- IM S/E LOS VARONES J9 | Linea
22960 | BESALCO TRANSMISIÓN SPA | S/E LOS VARONES | BA S/E LOS VARONES 220 KV BP1 |  | SP0012T0051SE004T0051 |  | Barra
22961 | BESALCO TRANSMISIÓN SPA | S/E LOS VARONES | BA S/E LOS VARONES 220 KV BP2 |  | SP0013T0051SE004T0051 |  | Barra
20919 | TRANSELEC S.A. | S/E MATILLA | S/E MATILLA J1 | DIFERENCIAL DE LÍNEA | SP0001T0002SE064T0002 | Linea LAGUNAS – MATILLA 220KV C1 | Linea
20920 | TRANSELEC S.A. | S/E MATILLA | S/E MATILLA J1 | DIFERENCIAL DE LÍNEA | SP0002T0002SE064T0002 | Linea LAGUNAS – MATILLA 220KV C1 | Linea
20923 | TRANSELEC S.A. | S/E MATILLA | S/E MATILLA JT2 | DIFERENCIAL DE BARRA | SP0003T0002SE064T0002 | Barra principal n°1 | Barra
20924 | TRANSELEC S.A. | S/E MATILLA | S/E MATILLA JT2 | DIFERENCIAL DE TRANSFORMADOR | SP0004T0002SE064T0002 | Transformador n°2 | Transformador
20925 | TRANSELEC S.A. | S/E MATILLA | S/E MATILLA JT2 | DIFERENCIAL DE TRANSFORMADOR | SP0005T0002SE064T0002 | Transformador n°2 | Transformador
20926 | TRANSELEC S.A. | S/E MATILLA | S/E MATILLA JT1 | DIFERENCIAL DE TRANSFORMADOR | SP0006T0002SE064T0002 | Transformador n°1 | Transformador
20927 | TRANSELEC S.A. | S/E MATILLA | S/E MATILLA JT1 | DIFERENCIAL DE TRANSFORMADOR | SP0007T0002SE064T0002 | Transformador n°1 | Transformador
20928 | TRANSELEC S.A. | S/E MATILLA | S/E MATILLA JR | 50BF | SP0008T0002SE064T0002 | Interruptor52JR | Paño Transferencia
26079 | TRANSMISORA PARINAS S.A. | S/E MONTE MINA | PA S/E MONTE MINA J7 | DIFERENCIAL DE LÍNEA | SP0001T0832SE191T0832 | ID16529-S/E MONTE MINA J7 ; ID16530-IM S/E MONTE MINA J8 | Linea
26080 | TRANSMISORA PARINAS S.A. | S/E MONTE MINA | PA S/E MONTE MINA J7 | DIFERENCIAL DE LÍNEA | SP0002T0832SE191T0832 | ID16529-S/E MONTE MINA J7 ; ID16530-IM S/E MONTE MINA J8 | Linea
26081 | TRANSMISORA PARINAS S.A. | S/E MONTE MINA | PA S/E MONTE MINA J10 | DIFERENCIAL DE LÍNEA | SP0003T0832SE191T0832 | ID16531-S/E MONTE MINA J10 ; ID16532-IM S/E MONTE MINA J11 | Linea
26082 | TRANSMISORA PARINAS S.A. | S/E MONTE MINA | PA S/E MONTE MINA J10 | DIFERENCIAL DE LÍNEA | SP0004T0832SE191T0832 | ID16531-S/E MONTE MINA J10 ; ID16532-IM S/E MONTE MINA J11 | Linea
26083 | TRANSMISORA PARINAS S.A. | S/E MONTE MINA | PA S/E MONTE MINA J13 | DIFERENCIAL DE LÍNEA | SP0005T0832SE191T0832 | ID16533-S/E MONTE MINA J13 ; ID16534-IM S/E MONTE MINA J14 | Linea
26084 | TRANSMISORA PARINAS S.A. | S/E MONTE MINA | PA S/E MONTE MINA J13 | DIFERENCIAL DE LÍNEA | SP0006T0832SE191T0832 | ID16533-S/E MONTE MINA J13 ; ID16534-IM S/E MONTE MINA J14 | Linea
26085 | TRANSMISORA PARINAS S.A. | S/E MONTE MINA | PA S/E MONTE MINA J15 | DIFERENCIAL DE LÍNEA | SP0007T0832SE191T0832 | ID16535-S/E MONTE MINA J15 ; ID16534-IM S/E MONTE MINA J14 | Linea
26086 | TRANSMISORA PARINAS S.A. | S/E MONTE MINA | PA S/E MONTE MINA J15 | DIFERENCIAL DE LÍNEA | SP0008T0832SE191T0832 | ID16535-S/E MONTE MINA J15 ; ID16534-IM S/E MONTE MINA J14 | Linea
26087 | TRANSMISORA PARINAS S.A. | S/E MONTE MINA | PA S/E MONTE MINA J16 | DIFERENCIAL DE LÍNEA | SP0009T0832SE191T0832 | ID16536-S/E MONTE MINA J16 ; ID16537-IM S/E MONTE MINA J17 | Linea
26088 | TRANSMISORA PARINAS S.A. | S/E MONTE MINA | PA S/E MONTE MINA J16 | DIFERENCIAL DE LÍNEA | SP0010T0832SE191T0832 | ID16536-S/E MONTE MINA J16 ; ID16537-IM S/E MONTE MINA J17 | Linea
26089 | TRANSMISORA PARINAS S.A. | S/E MONTE MINA | PA S/E MONTE MINA J18 | DIFERENCIAL DE LÍNEA | SP0011T0832SE191T0832 | ID16538-S/E MONTE MINA J18 ; ID16537-IM S/E MONTE MINA J17 | Linea
26090 | TRANSMISORA PARINAS S.A. | S/E MONTE MINA | PA S/E MONTE MINA J18 | DIFERENCIAL DE LÍNEA | SP0012T0832SE191T0832 | ID16538-S/E MONTE MINA J18 ; ID16537-IM S/E MONTE MINA J17 | Linea
26091 | TRANSMISORA PARINAS S.A. | S/E MONTE MINA | PA S/E MONTE MINA J7 | 50BF | SP0013T0832SE191T0832 | INT:ID 16529 - IM S/E MONTE MINA J7 | Linea
26092 | TRANSMISORA PARINAS S.A. | S/E MONTE MINA | PA S/E MONTE MINA J8 | 50BF | SP0014T0832SE191T0832 | INT:ID 16530 - IM S/E MONTE MINA J8 | Linea
26093 | TRANSMISORA PARINAS S.A. | S/E MONTE MINA | PA S/E MONTE MINA J10 | 50BF | SP0015T0832SE191T0832 | INT:ID 16531 - IM S/E MONTE MINA J10 | Linea
26094 | TRANSMISORA PARINAS S.A. | S/E MONTE MINA | PA S/E MONTE MINA J11 | 50BF | SP0016T0832SE191T0832 | INT:ID 16532 - IM S/E MONTE MINA J11 | Linea
26095 | TRANSMISORA PARINAS S.A. | S/E MONTE MINA | PA S/E MONTE MINA J13 | 50BF | SP0017T0832SE191T0832 | INT:ID 16533 - IM S/E MONTE MINA J13 | Linea
26096 | TRANSMISORA PARINAS S.A. | S/E MONTE MINA | PA S/E MONTE MINA J14 | 50BF | SP0018T0832SE191T0832 | INT:ID 16534 - IM S/E MONTE MINA J14 | Linea
26097 | TRANSMISORA PARINAS S.A. | S/E MONTE MINA | PA S/E MONTE MINA J15 | 50BF | SP0019T0832SE191T0832 | INT:ID 16535 - IM S/E MONTE MINA J15 | Linea
26098 | TRANSMISORA PARINAS S.A. | S/E MONTE MINA | PA S/E MONTE MINA J16 | 50BF | SP0020T0832SE191T0832 | INT:ID 16536 - IM S/E MONTE MINA J16 | Linea
26099 | TRANSMISORA PARINAS S.A. | S/E MONTE MINA | PA S/E MONTE MINA J17 | 50BF | SP0021T0832SE191T0832 | INT:ID 16537 - IM S/E MONTE MINA J17 | Linea
26100 | TRANSMISORA PARINAS S.A. | S/E MONTE MINA | PA S/E MONTE MINA J18 | 50BF | SP0022T0832SE191T0832 | INT:ID 16538 - IM S/E MONTE MINA J18 | Linea
26101 | TRANSMISORA PARINAS S.A. | S/E MONTE MINA | BA S/E MONTE MINA 220kV BP1 |  | SP0023T0832SE191T0832 |  | Barra
26102 | TRANSMISORA PARINAS S.A. | S/E MONTE MINA | BA S/E MONTE MINA 220kV BP2 |  | SP0024T0832SE191T0832 |  | Barra
21055 | TRANSELEC S.A. | S/E NUEVA ANCUD | S/E NUEVA ANCUD J9 | 50BF | SP0014T0002SE110T0002 | Interruptor 52J9; Barra 2 | Barra
21056 | TRANSELEC S.A. | S/E NUEVA ANCUD | S/E NUEVA ANCUD J9 | DIFERENCIAL DE LÍNEA | SP0013T0002SE110T0002 | Futuro | Linea
21057 | TRANSELEC S.A. | S/E NUEVA ANCUD | S/E NUEVA ANCUD J9 | DIFERENCIAL DE LÍNEA | SP0012T0002SE110T0002 | Futuro | Linea
21058 | TRANSELEC S.A. | S/E NUEVA ANCUD | S/E NUEVA ANCUD J8 | 50BF | SP0011T0002SE110T0002 | Interruptor 52J8 | Linea
21059 | TRANSELEC S.A. | S/E NUEVA ANCUD | S/E NUEVA ANCUD J7 | 50BF | SP0010T0002SE110T0002 | Interruptor 52J7 | Linea
21060 | TRANSELEC S.A. | S/E NUEVA ANCUD | S/E NUEVA ANCUD J7 | DISTANCIA | SP0009T0002SE110T0002 | Linea Pargua 1 | Linea
21061 | TRANSELEC S.A. | S/E NUEVA ANCUD | S/E NUEVA ANCUD J7 | DIFERENCIAL DE LÍNEA | SP0008T0002SE110T0002 | Linea Pargua 1 | Linea
21062 | TRANSELEC S.A. | S/E NUEVA ANCUD | S/E NUEVA ANCUD J6 | 50BF | SP0007T0002SE110T0002 | Interruptor 52J6; Barra 2 | Barra
21063 | TRANSELEC S.A. | S/E NUEVA ANCUD | S/E NUEVA ANCUD J6 | DIFERENCIAL DE LÍNEA | SP0006T0002SE110T0002 | Futuro | Linea
21064 | TRANSELEC S.A. | S/E NUEVA ANCUD | S/E NUEVA ANCUD J6 | DIFERENCIAL DE LÍNEA | SP0005T0002SE110T0002 | Futuro | Linea
21065 | TRANSELEC S.A. | S/E NUEVA ANCUD | S/E NUEVA ANCUD J5 | 50BF | SP0004T0002SE110T0002 | Interruptor 52J5 | Linea
21066 | TRANSELEC S.A. | S/E NUEVA ANCUD | S/E NUEVA ANCUD J4 | 50BF | SP0003T0002SE110T0002 | Interruptor 52J4; Barra 1 | Barra
21067 | TRANSELEC S.A. | S/E NUEVA ANCUD | S/E NUEVA ANCUD J4 | DISTANCIA | SP0002T0002SE110T0002 | Linea Chiloe 1 | Linea
21068 | TRANSELEC S.A. | S/E NUEVA ANCUD | S/E NUEVA ANCUD J4 | DIFERENCIAL DE LÍNEA | SP0001T0002SE110T0002 | Linea Chiloe 1 | Linea
21081 | TRANSELEC S.A. | S/E NUEVA ANCUD | S/E NUEVA ANCUD JB1 | DIFERENCIAL DE BARRA | SP0015T0002SE110T0002 | Barra principal n°1 | Barra
21082 | TRANSELEC S.A. | S/E NUEVA ANCUD | S/E NUEVA ANCUD JB2 | DIFERENCIAL DE BARRA | SP0016T0002SE110T0002 | Barra principal n°2 | Barra
21597 | TRANSELEC CONCESIONES S.A. | S/E NUEVA PICHIRROPULLI | S/E NUEVA PICHIRROPULLI J9 | DIFERENCIAL DE LÍNEA | SP0001T0712SE001T0018 | ID10525 - IM S/E IM NUEVA PICHIRROPULLI J8; ID14904 - IM S/E NUEVA PICHIRROPULLI J9 | Linea
21598 | TRANSELEC CONCESIONES S.A. | S/E NUEVA PICHIRROPULLI | S/E NUEVA PICHIRROPULLI J9 | DISTANCIA | SP0002T0712SE001T0018 | ID10525 - IM S/E IM NUEVA PICHIRROPULLI J8; ID14904 - IM S/E NUEVA PICHIRROPULLI J9 | Linea
21599 | TRANSELEC CONCESIONES S.A. | S/E NUEVA PICHIRROPULLI | S/E NUEVA PICHIRROPULLI J12 | DIFERENCIAL DE LÍNEA | SP0003T0712SE001T0018 | ID10527 - IM S/E IM NUEVA PICHIRROPULLI J11; ID14905 - IM S/E NUEVA PICHIRROPULLI J12 | Linea
21600 | TRANSELEC CONCESIONES S.A. | S/E NUEVA PICHIRROPULLI | S/E NUEVA PICHIRROPULLI J12 | DISTANCIA | SP0004T0712SE001T0018 | ID10527 - IM S/E IM NUEVA PICHIRROPULLI J11; ID14905 - IM S/E NUEVA PICHIRROPULLI J12 | Linea
12147 | TRANSELEC S.A. | S/E PARINACOTA | PA S/E PARINACOTA J1 | 21/21N - 67N - 79 - 59 - 68 - 50BF - 50/51 - 50N/51N - SOFT | SP0002T0002SE121T0025 | 'Sistema 1: Principal-Línea 1x220 kV Cóndores - Parinacota | Linea
12148 | TRANSELEC S.A. | S/E PARINACOTA | PA S/E PARINACOTA J1 | '21/21N - 67N - 79 - 59 - 68 - 50BF - 50/51 - 50N/51N - SOFT | SP0003T0002SE121T0025 | 'Sistema 2: Respaldo-Línea 1x220 kV Cóndores - Parinacota | Linea
20246 | TRANSELEC S.A. | S/E PUERTO PATACHE | S/E PUERTO PATACHE J1 | DIFERENCIAL DE LÍNEA | SP0001T0002SE201T0002 | IM: ID14420-IM S/E PUERTO PATACHE J1 IM: ID14421-IM S/E PUERTO PATACHE J2 | Linea
20247 | TRANSELEC S.A. | S/E PUERTO PATACHE | S/E PUERTO PATACHE J2 | 50BF | SP0002T0002SE201T0002 | IM: ID14421-IM S/E PUERTO PATACHE J2 | Linea
20248 | TRANSELEC S.A. | S/E PUERTO PATACHE | S/E PUERTO PATACHE J3 | DIFERENCIAL DE LÍNEA | SP0003T0002SE201T0002 | IM: ID14422-IM S/E PUERTO PATACHE J3 IM: ID14421-IM S/E PUERTO PATACHE J2 | Linea
20249 | TRANSELEC S.A. | S/E PUERTO PATACHE | S/E PUERTO PATACHE J4 | DIFERENCIAL DE LÍNEA | SP0004T0002SE201T0002 | IM: ID14423-IM S/E PUERTO PATACHE J4 IM: ID14424-IM S/E PUERTO PATACHE J5 | Linea
20250 | TRANSELEC S.A. | S/E PUERTO PATACHE | S/E PUERTO PATACHE J5 | 50BF | SP0005T0002SE201T0002 | IM: ID14424-IM S/E PUERTO PATACHE J5 | Linea
20251 | TRANSELEC S.A. | S/E PUERTO PATACHE | S/E PUERTO PATACHE J8 | 50BF | SP0006T0002SE201T0002 | IM: ID14425-IM S/E PUERTO PATACHE J8 | Linea
20252 | TRANSELEC S.A. | S/E PUERTO PATACHE | S/E PUERTO PATACHE J9 | DIFERENCIAL DE TRANSFORMADOR | SP0007T0002SE201T0002 | IM: ID14426-IM S/E PUERTO PATACHE J9 IM: ID14425-IM S/E PUERTO PATACHE J8; IM:ID14449-IM S/E PATILLOS ET1 | Linea
20253 | TRANSELEC S.A. | S/E PUERTO PATACHE | S/E PUERTO PATACHE J11 | 50BF | SP0008T0002SE201T0002 | IM: ID14427-IM S/E PUERTO PATACHE J11 | Linea
20254 | TRANSELEC S.A. | S/E PUERTO PATACHE | S/E PUERTO PATACHE J12 | DIFERENCIAL DE TRANSFORMADOR | SP0009T0002SE201T0002 | IM: ID14428-IM S/E PUERTO PATACHE J12 IM: ID14427-IM S/E PUERTO PATACHE J11;IM:ID14450-IM S/E PATILLOS ET2 | Linea
20255 | TRANSELEC S.A. | S/E PUERTO PATACHE | BA S/E PUERTO PATACHE 220KV B1 |  | SP0010T0002SE201T0002 |  | Barra
20256 | TRANSELEC S.A. | S/E PUERTO PATACHE | BA S/E PUERTO PATACHE 220KV B2 |  | SP0011T0002SE201T0002 |  | Barra
20257 | TRANSELEC S.A. | S/E PUERTO PATACHE | S/E PUERTO PATACHE J1 | DIFERENCIAL DE LÍNEA | SP0013T0002SE201T0002 | IM: ID14420-IM S/E PUERTO PATACHE J1 IM: ID14421-IM S/E PUERTO PATACHE J2 | Linea
20258 | TRANSELEC S.A. | S/E PUERTO PATACHE | S/E PUERTO PATACHE J3 | DIFERENCIAL DE LÍNEA | SP0014T0002SE201T0002 | IM: ID14422-IM S/E PUERTO PATACHE J3 IM: ID14421-IM S/E PUERTO PATACHE J2 | Linea
20259 | TRANSELEC S.A. | S/E PUERTO PATACHE | S/E PUERTO PATACHE J4 | DIFERENCIAL DE LÍNEA | SP0015T0002SE201T0002 | IM: ID14423-IM S/E PUERTO PATACHE J4 IM: ID14424-IM S/E PUERTO PATACHE J5 | Linea
20260 | TRANSELEC S.A. | S/E PUERTO PATACHE | S/E PUERTO PATACHE J9 | DIFERENCIAL DE TRANSFORMADOR | SP0016T0002SE201T0002 | IM: ID14426-IM S/E PUERTO PATACHE J9 IM: ID14425-IM S/E PUERTO PATACHE J8; IM:ID14449-IM S/E PATILLOS ET1 | Linea
20261 | TRANSELEC S.A. | S/E PUERTO PATACHE | S/E PUERTO PATACHE J12 | DIFERENCIAL DE TRANSFORMADOR | SP0017T0002SE201T0002 | IM: ID14428-IM S/E PUERTO PATACHE J12 IM: ID14427-IM S/E PUERTO PATACHE J11;IM:ID14450-IM S/E PATILLOS ET2 | Linea
20268 | TRANSELEC S.A. | S/E PUERTO PATACHE | S/E PUERTO PATACHE J1 | 50BF | SP0018T0002SE201T0002 | IM: ID14420-IM S/E PUERTO PATACHE J1 | Linea
20269 | TRANSELEC S.A. | S/E PUERTO PATACHE | S/E PUERTO PATACHE J3 | 50BF | SP0019T0002SE201T0002 | IM: ID14422-IM S/E PUERTO PATACHE J3 | Linea
20270 | TRANSELEC S.A. | S/E PUERTO PATACHE | S/E PUERTO PATACHE J4 | 50BF | SP0020T0002SE201T0002 | IM: ID14423-IM S/E PUERTO PATACHE J4 | Linea
20271 | TRANSELEC S.A. | S/E PUERTO PATACHE | S/E PUERTO PATACHE J9 | 50BF | SP0021T0002SE201T0002 | IM: ID14426-IM S/E PUERTO PATACHE J9 | Linea
20272 | TRANSELEC S.A. | S/E PUERTO PATACHE | S/E PUERTO PATACHE J12 | 50BF | SP0022T0002SE201T0002 | IM: ID14428-IM S/E PUERTO PATACHE J12 | Linea
22314 | TRANSELEC S.A. | S/E RIO ACONCAGUA | BA S/E RIO ACONCAGUA 220KV BP1 |  | SP0019T0002SE113T0002 |  | Barra
22315 | TRANSELEC S.A. | S/E RIO ACONCAGUA | S/E RIO ACONCAGUA J9 | DIFERENCIAL DE LÍNEA | SP0018T0002SE113T0002 | Linea Polpaico 2 | Linea
22316 | TRANSELEC S.A. | S/E RIO ACONCAGUA | S/E RIO ACONCAGUA J9 | DISTANCIA | SP0017T0002SE113T0002 | Linea Polpaico 2 | Linea
22317 | TRANSELEC S.A. | S/E RIO ACONCAGUA | S/E RIO ACONCAGUA J9 | 50BF | SP0016T0002SE113T0002 | Interruptor 52J9 | Linea
22318 | TRANSELEC S.A. | S/E RIO ACONCAGUA | S/E RIO ACONCAGUA J8 | 50BF | SP0015T0002SE113T0002 | Interruptor 52J8 | Linea
22319 | TRANSELEC S.A. | S/E RIO ACONCAGUA | S/E RIO ACONCAGUA J7 | DIFERENCIAL DE LÍNEA | SP0014T0002SE113T0002 | Linea Nogales 2 | Linea
22320 | TRANSELEC S.A. | S/E RIO ACONCAGUA | S/E RIO ACONCAGUA J7 | DISTANCIA | SP0013T0002SE113T0002 | Linea Nogales 2 | Linea
22321 | TRANSELEC S.A. | S/E RIO ACONCAGUA | S/E RIO ACONCAGUA J7 | 50BF | SP0012T0002SE113T0002 | Interruptor 52J7 | Linea
22322 | TRANSELEC S.A. | S/E RIO ACONCAGUA | S/E RIO ACONCAGUA J6 | DIFERENCIAL DE LÍNEA | SP0011T0002SE113T0002 | Linea Polpaico 1 | Linea
22323 | TRANSELEC S.A. | S/E RIO ACONCAGUA | S/E RIO ACONCAGUA J6 | DISTANCIA | SP0010T0002SE113T0002 | Linea Polpaico 1 | Linea
22324 | TRANSELEC S.A. | S/E RIO ACONCAGUA | S/E RIO ACONCAGUA J6 | 50BF | SP0009T0002SE113T0002 | Interruptor 52J6 | Linea
22325 | TRANSELEC S.A. | S/E RIO ACONCAGUA | S/E RIO ACONCAGUA J5 | 50BF | SP0008T0002SE113T0002 | Interruptor 52J5 | Linea
22326 | TRANSELEC S.A. | S/E RIO ACONCAGUA | S/E RIO ACONCAGUA J4 | DIFERENCIAL DE LÍNEA | SP0007T0002SE113T0002 | Linea Nogales 1 | Linea
22327 | TRANSELEC S.A. | S/E RIO ACONCAGUA | S/E RIO ACONCAGUA J4 | DISTANCIA | SP0006T0002SE113T0002 | Linea Nogales 1 | Linea
22328 | TRANSELEC S.A. | S/E RIO ACONCAGUA | S/E RIO ACONCAGUA J4 | 50BF | SP0005T0002SE113T0002 | Interruptor 52J4 | Linea
22329 | TRANSELEC S.A. | S/E RIO ACONCAGUA | S/E RIO ACONCAGUA J2 | 50BF | SP0004T0002SE113T0002 | Interruptor 52J2 | Linea
22330 | TRANSELEC S.A. | S/E RIO ACONCAGUA | S/E RIO ACONCAGUA J1 | DIFERENCIAL DE TRANSFORMADOR | SP0003T0002SE113T0002 | Autotransformado ATR1 | Transformador
22331 | TRANSELEC S.A. | S/E RIO ACONCAGUA | S/E RIO ACONCAGUA J1 | DIFERENCIAL DE TRANSFORMADOR | SP0002T0002SE113T0002 | Autotransformado ATR1 | Transformador
16417 | TRANSELEC S.A. | S/E SECCIONADORA RIO MALLECO | PA S/E SECCIONADORA RÍO MALLECO J6 | 21/21N;87L;67/67N;79,50/50N;51/51N;85 | SP0013T0002SE013T0002 | Linea Cautin 2 | Linea
16418 | TRANSELEC S.A. | S/E SECCIONADORA RIO MALLECO | PA S/E SECCIONADORA RÍO MALLECO J6 | 50 BF | SP0014T0002SE013T0002 | Interruptor 52J6 | Linea
16419 | TRANSELEC S.A. | S/E SECCIONADORA RIO MALLECO | PA S/E SECCIONADORA RÍO MALLECO J7 | 21/21N;87L;67/67N;79,50/50N;51/51N;85 | SP0015T0002SE013T0002 | Linea Mulchen 1 | Linea
16420 | TRANSELEC S.A. | S/E SECCIONADORA RIO MALLECO | PA S/E SECCIONADORA RÍO MALLECO J7 | 21/21N;87L;67/67N;79,50/50N;51/51N;85 | SP0016T0002SE013T0002 | Linea Mulchen 1 | Linea
16421 | TRANSELEC S.A. | S/E SECCIONADORA RIO MALLECO | PA S/E SECCIONADORA RÍO MALLECO J7 | 50 BF | SP0017T0002SE013T0002 | Interruptor 52J7 | Linea
16422 | TRANSELEC S.A. | S/E SECCIONADORA RIO MALLECO | PA S/E SECCIONADORA RÍO MALLECO J8 | 50 BF | SP0018T0002SE013T0002 | Interruptor 52J8 | Linea
16423 | TRANSELEC S.A. | S/E SECCIONADORA RIO MALLECO | PA S/E SECCIONADORA RÍO MALLECO J9 | 21/21N;87L;67/67N;79,50/50N;51/51N;85 | SP0019T0002SE013T0002 | Linea Cautin 1 | Linea
16425 | TRANSELEC S.A. | S/E SECCIONADORA RIO MALLECO | PA S/E SECCIONADORA RÍO MALLECO J9 | 50 BF | SP0021T0002SE013T0002 | Interruptor 52J9 | Linea
16426 | TRANSELEC S.A. | S/E SECCIONADORA RIO MALLECO | BA S/E SECCIONADORA RIO MALLECO 220KV BP1 |  | SP0022T0002SE013T0002 |  | Barra
16427 | TRANSELEC S.A. | S/E SECCIONADORA RIO MALLECO | BA S/E SECCIONADORA RIO MALLECO 220KV BP2 |  | SP0023T0002SE013T0002 |  | Barra
21601 | TRANSELEC CONCESIONES S.A. | S/E TINEO | S/E TINEO J1 | 50BF | SP0001T0712SE111T0712 | ID14906-IM S/E TINEO J1 | Linea
21602 | TRANSELEC CONCESIONES S.A. | S/E TINEO | S/E TINEO J1 | DIFERENCIAL DE LÍNEA | SP0002T0712SE111T0712 | ID3831-TINEO – EST. 571N 220KV C1; ID4266-EST. 571N – EST. 641 220KV C1; ID4267-EST. 641 – PUERTO MONTT 220 KV C1 | Linea
21603 | TRANSELEC CONCESIONES S.A. | S/E TINEO | S/E TINEO J1 | DISTANCIA | SP0003T0712SE111T0712 | ID3831-TINEO – EST. 571N 220KV C1; ID4266-EST. 571N – EST. 641 220KV C1; ID4267-EST. 641 – PUERTO MONTT 220 KV C1 | Linea
21604 | TRANSELEC CONCESIONES S.A. | S/E TINEO | S/E TINEO J2 | 50BF | SP0004T0712SE111T0712 | ID14907-IM S/E TINEO J2 | Linea
21605 | TRANSELEC CONCESIONES S.A. | S/E TINEO | S/E TINEO J3 | 50BF | SP0005T0712SE111T0712 | ID14908-IM S/E TINEO J3 | Linea
21606 | TRANSELEC CONCESIONES S.A. | S/E TINEO | S/E TINEO J3 | DIFERENCIAL DE LÍNEA | SP0006T0712SE111T0712 | ID3803-FRUTILLAR NORTE - EST 1.C1 220KV C1; ID3804-EST. 1.C1 - TAP AURORA 220KV C1; ID3829-TAP AURORA – EST. 571 220KV C1; ID3830-EST. 571 - TINEO 220KV C1 | Linea
21607 | TRANSELEC CONCESIONES S.A. | S/E TINEO | S/E TINEO J3 | DISTANCIA | SP0007T0712SE111T0712 | ID3803-FRUTILLAR NORTE - EST 1.C1 220KV C1; ID3804-EST. 1.C1 - TAP AURORA 220KV C1; ID3829-TAP AURORA – EST. 571 220KV C1; ID3830-EST. 571 - TINEO 220KV C1 | Linea
21608 | TRANSELEC CONCESIONES S.A. | S/E TINEO | S/E TINEO J4 | 50BF | SP0008T0712SE111T0712 | ID14909-IM S/E TINEO J4 | Linea
21609 | TRANSELEC CONCESIONES S.A. | S/E TINEO | S/E TINEO J4 | DIFERENCIAL DE LÍNEA | SP0009T0712SE111T0712 | ID3838-TINEO – NUEVA PICHIRROPULLI 220 KV C2 | Linea
21610 | TRANSELEC CONCESIONES S.A. | S/E TINEO | S/E TINEO J4 | DISTANCIA | SP0010T0712SE111T0712 | ID3838-TINEO – NUEVA PICHIRROPULLI 220 KV C2 | Linea
21611 | TRANSELEC CONCESIONES S.A. | S/E TINEO | S/E TINEO J5 | 50BF | SP0011T0712SE111T0712 | ID14910-IM S/E TINEO J5 | Linea
21612 | TRANSELEC CONCESIONES S.A. | S/E TINEO | S/E TINEO J6 | 50BF | SP0012T0712SE111T0712 | ID14911-IM S/E TINEO J6 | Linea
21613 | TRANSELEC CONCESIONES S.A. | S/E TINEO | S/E TINEO J6 | DIFERENCIAL DE LÍNEA | SP0013T0712SE111T0712 | ID3805-FRUTILLAR NORTE - EST. 509N 220KV C2; ID3833-EST. 509N – EST. 582 220KV C2; ID3834-EST. 581 – TINEO KV C2 | Linea
21614 | TRANSELEC CONCESIONES S.A. | S/E TINEO | S/E TINEO J6 | DISTANCIA | SP0014T0712SE111T0712 | ID3805-FRUTILLAR NORTE - EST. 509N 220KV C2; ID3833-EST. 509N – EST. 582 220KV C2; ID3834-EST. 581 – TINEO KV C2 | Linea
21615 | TRANSELEC CONCESIONES S.A. | S/E TINEO | S/E TINEO J7 | 50BF | SP0015T0712SE111T0712 | ID14912-IM S/E TINEO J7 | Linea
21616 | TRANSELEC CONCESIONES S.A. | S/E TINEO | S/E TINEO J7 | DIFERENCIAL DE LÍNEA | SP0016T0712SE111T0712 | ID3837-TINEO – NUEVA PICHIRROPULLI 220 KV C1 | Linea
21617 | TRANSELEC CONCESIONES S.A. | S/E TINEO | S/E TINEO J7 | DISTANCIA | SP0017T0712SE111T0712 | ID3837-TINEO – NUEVA PICHIRROPULLI 220 KV C1 | Linea
21618 | TRANSELEC CONCESIONES S.A. | S/E TINEO | S/E TINEO J8 | 50BF | SP0018T0712SE111T0712 | ID14913-iM S/E TINEO J8 | Linea
21619 | TRANSELEC CONCESIONES S.A. | S/E TINEO | S/E TINEO J9 | 50BF | SP0019T0712SE111T0712 | ID14913-iM S/E TINEO J8 | Linea
21620 | TRANSELEC CONCESIONES S.A. | S/E TINEO | S/E TINEO J9 | DIFERENCIAL DE LÍNEA | SP0020T0712SE111T0712 | ID3835-TINEO – EST. 582N 220 KV C2; ID4268-EST. 582N – TAP LLANQUIHUE 220 KV C2; ID4269-TAP LLANQUIHUE – EST. 641 220 KV C2; ID4270-EST. 641 – PUERTO MONTT 220 KV C2 | Linea
21621 | TRANSELEC CONCESIONES S.A. | S/E TINEO | S/E TINEO J9 | DISTANCIA | SP0021T0712SE111T0712 | ID3835-TINEO – EST. 582N 220 KV C2; ID4268-EST. 582N – TAP LLANQUIHUE 220 KV C2; ID4269-TAP LLANQUIHUE – EST. 641 220 KV C2; ID4270-EST. 641 – PUERTO MONTT 220 KV C2 | Linea
21631 | TRANSELEC CONCESIONES S.A. | S/E TINEO | BA S/E TINEO 220 KV BP1 |  | SP0022T0712SE111T0712 |  | Barra
21632 | TRANSELEC CONCESIONES S.A. | S/E TINEO | BA S/E TINEO 220 KV BP2 |  | SP0023T0712SE111T0712 |  | Barra