## Resumen
Resumen Anexo 2
Coordinado | n° Consultas
CHILQUINTA DISTRIBUCIÓN S.A. | 3
COMPAÑÍA DISTRIBUIDORA DE ENERGÍA ELÉCTRICA CODINER S.A. | 457
COMPAÑÍA ELÉCTRICA DE OSORNO S.A | 114
COMPAÑÍA ELÉCTRICA DEL LITORAL S.A. | 10
COMPAÑÍA GENERAL DE ELECTRICIDAD S.A. | 51
COOPERATIVA DE ABASTECIMIENTO DE ENERGÍA ELÉCTRICA CURICO LTDA. | 19
COOPERATIVA DE ABASTECIMIENTO DE ENERGÍA ELÉCTRICA SOCOROMA LTDA | 6
COOPERATIVA DE CONSUMO DE ENERGÍA ELÉCTRICA CHILLÁN LTDA. | 1
COOPERATIVA ELÉCTRICA CHARRÚA LTDA. | 15
COOPERATIVA ELÉCTRICA LOS ANGELES LTDA | 1
COOPERATIVA ELÉCTRICA PAILLACO LTDA | 9
COOPERATIVA REGIONAL ELÉCTRICA LLANQUIHUE LTDA | 4
COOPERATIVA RURAL ELÉCTRICA RÍO BUENO LTDA. | 1
DISTRIBUIDORA DE ENERGIA ELECTRICA MATAQUITO S.A. | 5
DISTRIBUIDORA ELÉCTRICA S.A. | 119
EMPRESA ELÉCTRICA DE CASABLANCA S.A. | 2
EMPRESA ELÉCTRICA DE LA FRONTERA S.A. | 2
EMPRESA ELÉCTRICA PUENTE ALTO S.A. | 19
ENEL DISTRIBUCIÓN CHILE S.A. | 6
ENERGÍA DE CASABLANCA S.A. | 878
LUZLINARES S.A. | 90
LUZPARRAL S.A. | 6
SOCIEDAD AUSTRAL DE ELECTRICIDAD S.A. | 17

## Anexo 2 Comunas
Anexo 2: Aclaraciones Comunas involucradas
El Coordinado deberá revisar los Alimentadores informados para el evento EAF 089/2025 y declarar el listado de comunas en las que dichos alimentadores tienen clientes conectados. - En la COLUMNA J "Nombre Alimentador" se indica el nombre del alimentador informado para el evento. - En la COLUMNA K "Listado Comunas" deberá declarar, separados por punto comas ";", las Comunas sobre las que operativamente los Alimentadores puedan dar Suministro.
Interrupción | Empresa Distribuidora | ID Subestación | Subestación | ID Punto Control (Barra) | Barra Punto de Control Afectado | ID Paño | Nombre Paño | Nombre Alimentador | Listado Comunas | Comentario Distribuidora
EAF 089-2025 | COMPAÑÍA ELÉCTRICA DE OSORNO S.A | 511 | S/E AIHUAPI | 392 | BA S/E AIHUAPI 23KV | 13893 | PA S/E AIHUAPI E1 | ENTRE LAGOS
EAF 089-2025 | COMPAÑÍA ELÉCTRICA DE OSORNO S.A | 511 | S/E AIHUAPI | 392 | BA S/E AIHUAPI 23KV | 13893 | PA S/E AIHUAPI E1 | FUTACUIN
EAF 089-2025 | COMPAÑÍA ELÉCTRICA DE OSORNO S.A | 511 | S/E AIHUAPI | 392 | BA S/E AIHUAPI 23KV | 13894 | PA S/E AIHUAPI E2 | LOS PUENTES
EAF 089-2025 | COMPAÑÍA ELÉCTRICA DE OSORNO S.A | 511 | S/E AIHUAPI | 392 | BA S/E AIHUAPI 23KV | 34232 | PA S/E AIHUAPI E3 | RUTA INTERLAGOS
EAF 089-2025 | SOCIEDAD AUSTRAL DE ELECTRICIDAD S.A. | 511 | S/E AIHUAPI | 392 | BA S/E AIHUAPI 23KV | 13893 | PA S/E AIHUAPI E1 | LAGO RANCO
EAF 089-2025 | COMPAÑÍA GENERAL DE ELECTRICIDAD S.A. | 373 | S/E ALAMEDA | 134 | BA S/E ALAMEDA 15KV C1 | 452 | S/E ALAMEDA C1 | AVENIDA ESPAÑA | RANCAGUA | Operativamente el alimentador puede suministrar las comunas indicadas dependiendo de la topología
EAF 089-2025 | COMPAÑÍA GENERAL DE ELECTRICIDAD S.A. | 373 | S/E ALAMEDA | 134 | BA S/E ALAMEDA 15KV C1 | 464 | S/E ALAMEDA C4 | MEMBRILLAR | RANCAGUA | Operativamente el alimentador puede suministrar las comunas indicadas dependiendo de la topología
EAF 089-2025 | COMPAÑÍA GENERAL DE ELECTRICIDAD S.A. | 373 | S/E ALAMEDA | 134 | BA S/E ALAMEDA 15KV C1 | 469 | S/E ALAMEDA C3 | REPUBLICA DE CHILE | RANCAGUA | Operativamente el alimentador puede suministrar las comunas indicadas dependiendo de la topología
EAF 089-2025 | COMPAÑÍA GENERAL DE ELECTRICIDAD S.A. | 373 | S/E ALAMEDA | 326 | BA S/E ALAMEDA 15KV C2 | 462 | S/E ALAMEDA C8 | DIEGO PORTALES | RANCAGUA, CODEGUA, GRANEROS | Operativamente el alimentador puede suministrar las comunas indicadas dependiendo de la topología
EAF 089-2025 | COMPAÑÍA GENERAL DE ELECTRICIDAD S.A. | 373 | S/E ALAMEDA | 326 | BA S/E ALAMEDA 15KV C2 | 466 | S/E ALAMEDA C6 | LA PALMA | RANCAGUA, GRANEROS | Operativamente el alimentador puede suministrar las comunas indicadas dependiendo de la topología
EAF 089-2025 | COMPAÑÍA GENERAL DE ELECTRICIDAD S.A. | 373 | S/E ALAMEDA | 3629 | BA S/E ALAMEDA 15 kV BP3 | 31288 | S/E ALAMEDA C13 | SANCHINA | RANCAGUA | Operativamente el alimentador puede suministrar las comunas indicadas dependiendo de la topología
EAF 089-2025 | COMPAÑÍA GENERAL DE ELECTRICIDAD S.A. | 373 | S/E ALAMEDA | 3629 | BA S/E ALAMEDA 15 kV BP3 | 31286 | S/E ALAMEDA C11 | TRAPICHE | RANCAGUA | Operativamente el alimentador puede suministrar las comunas indicadas dependiendo de la topología
EAF 089-2025 | COMPAÑÍA GENERAL DE ELECTRICIDAD S.A. | 373 | S/E ALAMEDA | 3629 | BA S/E ALAMEDA 15 kV BP3 | 31284 | S/E ALAMEDA C9 | TUNCAHUE | RANCAGUA, CODEGUA, GRANEROS, MACHALI | Operativamente el alimentador puede suministrar las comunas indicadas dependiendo de la topología
EAF 089-2025 | COMPAÑÍA GENERAL DE ELECTRICIDAD S.A. | 627 | S/E ALCONES | 552 | BA S/E ALCONES BARRA 1 23KV | 26440 | S/E ALCONES E3 | PICHILEMU | PICHILEMU, LA ESTRELLA, MARCHIGUE, PAREDONES, PUMANQUE, SANTA CRUZ | Operativamente el alimentador puede suministrar las comunas indicadas dependiendo de la topología
EAF 089-2025 | COMPAÑÍA GENERAL DE ELECTRICIDAD S.A. | 627 | S/E ALCONES | 3152 | BA S/E ALCONES 23KV BP2 | 26438 | S/E ALCONES E1 | MALLERMO | PICHILEMU, LA ESTRELLA, MARCHIGUE, PAREDONES | Operativamente el alimentador puede suministrar las comunas indicadas dependiendo de la topología
EAF 089-2025 | COMPAÑÍA ELÉCTRICA DEL LITORAL S.A. | 775 | S/E ALGARROBO NORTE | 990 | BA S/E ALGARROBO NORTE 12kV BP1 | 4479 | S/E ALGARROBO NORTE C1 | ALGARROBO NORTE
EAF 089-2025 | ENERGÍA DE CASABLANCA S.A. | 775 | S/E ALGARROBO NORTE | 990 | BA S/E ALGARROBO NORTE 12kV BP1 | 4479 | S/E ALGARROBO NORTE C1 | SAN JOSE
EAF 089-2025 | COMPAÑÍA GENERAL DE ELECTRICIDAD S.A. | 499 | S/E ALHUE | 390 | BA S/E ALHUE 23KV | 1754 | S/E ALHUE E2 | CANTILLANA | ALHUE | Operativamente el alimentador puede suministrar las comunas indicadas dependiendo de la topología
EAF 089-2025 | COMPAÑÍA GENERAL DE ELECTRICIDAD S.A. | 499 | S/E ALHUE | 390 | BA S/E ALHUE 23KV | 1755 | S/E ALHUE E3 | MINERA FLORIDA | ALHUE | Operativamente el alimentador puede suministrar las comunas indicadas dependiendo de la topología
EAF 089-2025 | COMPAÑÍA GENERAL DE ELECTRICIDAD S.A. | 499 | S/E ALHUE | 390 | BA S/E ALHUE 23KV | 1753 | S/E ALHUE E1 | POLULO | ALHUE | Operativamente el alimentador puede suministrar las comunas indicadas dependiendo de la topología
EAF 089-2025 | ENEL DISTRIBUCIÓN CHILE S.A. | 674 | S/E ALONSO DE CORDOVA | 647 | BA S/E ALONSO DE CORDOVA 17.5KV BP1 | 32279 | S/E ALONSO DE CORDOVA E7 | BALAGUER
EAF 089-2025 | ENEL DISTRIBUCIÓN CHILE S.A. | 674 | S/E ALONSO DE CORDOVA | 647 | BA S/E ALONSO DE CORDOVA 17.5KV BP1 | 32275 | S/E ALONSO DE CORDOVA E4 | EL_GOLF
EAF 089-2025 | ENEL DISTRIBUCIÓN CHILE S.A. | 674 | S/E ALONSO DE CORDOVA | 647 | BA S/E ALONSO DE CORDOVA 17.5KV BP1 | 32272 | S/E ALONSO DE CORDOVA E1 | NEVERIA
EAF 089-2025 | ENEL DISTRIBUCIÓN CHILE S.A. | 674 | S/E ALONSO DE CORDOVA | 647 | BA S/E ALONSO DE CORDOVA 17.5KV BP1 | 32278 | S/E ALONSO DE CORDOVA E6 | PASTEUR
EAF 089-2025 | ENEL DISTRIBUCIÓN CHILE S.A. | 674 | S/E ALONSO DE CORDOVA | 647 | BA S/E ALONSO DE CORDOVA 17.5KV BP1 | 32273 | S/E ALONSO DE CORDOVA E2 | RECABARREN
EAF 089-2025 | ENEL DISTRIBUCIÓN CHILE S.A. | 674 | S/E ALONSO DE CORDOVA | 647 | BA S/E ALONSO DE CORDOVA 17.5KV BP1 | 32276 | S/E ALONSO DE CORDOVA E5 | ROSARIO
EAF 089-2025 | ENEL DISTRIBUCIÓN CHILE S.A. | 674 | S/E ALONSO DE CORDOVA | 647 | BA S/E ALONSO DE CORDOVA 17.5KV BP1 | 32274 | S/E ALONSO DE CORDOVA E3 | TAMARUGO
EAF 089-2025 | ENEL DISTRIBUCIÓN CHILE S.A. | 674 | S/E ALONSO DE CORDOVA | 649 | BA S/E ALONSO DE CORDOVA 17.5KV BP2 | 32287 | S/E ALONSO DE CORDOVA E12 | A_CORDOVA
EAF 089-2025 | ENEL DISTRIBUCIÓN CHILE S.A. | 674 | S/E ALONSO DE CORDOVA | 649 | BA S/E ALONSO DE CORDOVA 17.5KV BP2 | 32290 | S/E ALONSO DE CORDOVA E14 | ARAUCANO
EAF 089-2025 | ENEL DISTRIBUCIÓN CHILE S.A. | 674 | S/E ALONSO DE CORDOVA | 649 | BA S/E ALONSO DE CORDOVA 17.5KV BP2 | 32285 | S/E ALONSO DE CORDOVA E10 | ESPOZ
EAF 089-2025 | ENEL DISTRIBUCIÓN CHILE S.A. | 674 | S/E ALONSO DE CORDOVA | 649 | BA S/E ALONSO DE CORDOVA 17.5KV BP2 | 32286 | S/E ALONSO DE CORDOVA E11 | KENNEDY
EAF 089-2025 | ENEL DISTRIBUCIÓN CHILE S.A. | 674 | S/E ALONSO DE CORDOVA | 649 | BA S/E ALONSO DE CORDOVA 17.5KV BP2 | 32291 | S/E ALONSO DE CORDOVA E15 | R_FALABELLA
EAF 089-2025 | ENEL DISTRIBUCIÓN CHILE S.A. | 674 | S/E ALONSO DE CORDOVA | 649 | BA S/E ALONSO DE CORDOVA 17.5KV BP2 | 32288 | S/E ALONSO DE CORDOVA E13 | RABAT
EAF 089-2025 | ENEL DISTRIBUCIÓN CHILE S.A. | 674 | S/E ALONSO DE CORDOVA | 651 | BA S/E ALONSO DE CORDOVA 23KV BP3 | 32296 | S/E ALONSO DE CORDOVA E17 | CERRO_PLOMO
EAF 089-2025 | ENEL DISTRIBUCIÓN CHILE S.A. | 674 | S/E ALONSO DE CORDOVA | 651 | BA S/E ALONSO DE CORDOVA 23KV BP3 | 32310 | S/E ALONSO DE CORDOVA E24 | E_MILITAR
EAF 089-2025 | ENEL DISTRIBUCIÓN CHILE S.A. | 674 | S/E ALONSO DE CORDOVA | 651 | BA S/E ALONSO DE CORDOVA 23KV BP3 | 32299 | S/E ALONSO DE CORDOVA E20 | LA_PIRAMIDE
EAF 089-2025 | ENEL DISTRIBUCIÓN CHILE S.A. | 674 | S/E ALONSO DE CORDOVA | 651 | BA S/E ALONSO DE CORDOVA 23KV BP3 | 32305 | S/E ALONSO DE CORDOVA E23 | MAGDALENA
EAF 089-2025 | ENEL DISTRIBUCIÓN CHILE S.A. | 674 | S/E ALONSO DE CORDOVA | 651 | BA S/E ALONSO DE CORDOVA 23KV BP3 | 32298 | S/E ALONSO DE CORDOVA E19 | P_ARAUCO
EAF 089-2025 | ENEL DISTRIBUCIÓN CHILE S.A. | 674 | S/E ALONSO DE CORDOVA | 651 | BA S/E ALONSO DE CORDOVA 23KV BP3 | 32303 | S/E ALONSO DE CORDOVA E22 | QUILLOTA
EAF 089-2025 | ENEL DISTRIBUCIÓN CHILE S.A. | 674 | S/E ALONSO DE CORDOVA | 653 | BA S/E ALONSO DE CORDOVA 12KV BP4 | 28268 | S/E ALONSO DE CORDOVA C25 | CAMILA
EAF 089-2025 | ENEL DISTRIBUCIÓN CHILE S.A. | 675 | S/E ALTAMIRANO | 657 | BA S/E ALTAMIRANO 12KV BP1 | 3242 | S/E ALTAMIRANO C4 | B_ARANA
EAF 089-2025 | ENEL DISTRIBUCIÓN CHILE S.A. | 675 | S/E ALTAMIRANO | 657 | BA S/E ALTAMIRANO 12KV BP1 | 3246 | S/E ALTAMIRANO C8 | EL_TRABAJO
EAF 089-2025 | ENEL DISTRIBUCIÓN CHILE S.A. | 675 | S/E ALTAMIRANO | 657 | BA S/E ALTAMIRANO 12KV BP1 | 3240 | S/E ALTAMIRANO C2 | HIRMAS
EAF 089-2025 | ENEL DISTRIBUCIÓN CHILE S.A. | 675 | S/E ALTAMIRANO | 657 | BA S/E ALTAMIRANO 12KV BP1 | 3239 | S/E ALTAMIRANO C1 | PANAMERICANA
EAF 089-2025 | ENEL DISTRIBUCIÓN CHILE S.A. | 675 | S/E ALTAMIRANO | 657 | BA S/E ALTAMIRANO 12KV BP1 | 3241 | S/E ALTAMIRANO C3 | RENCA
EAF 089-2025 | ENEL DISTRIBUCIÓN CHILE S.A. | 675 | S/E ALTAMIRANO | 659 | BA S/E ALTAMIRANO 12KV BP2 | 3249 | S/E ALTAMIRANO C11 | ALDUNATE
EAF 089-2025 | ENEL DISTRIBUCIÓN CHILE S.A. | 675 | S/E ALTAMIRANO | 659 | BA S/E ALTAMIRANO 12KV BP2 | 3250 | S/E ALTAMIRANO C12 | B_SARAVIA
EAF 089-2025 | ENEL DISTRIBUCIÓN CHILE S.A. | 675 | S/E ALTAMIRANO | 659 | BA S/E ALTAMIRANO 12KV BP2 | 3247 | S/E ALTAMIRANO C9 | GAMBINO
EAF 089-2025 | ENEL DISTRIBUCIÓN CHILE S.A. | 675 | S/E ALTAMIRANO | 659 | BA S/E ALTAMIRANO 12KV BP2 | 3253 | S/E ALTAMIRANO C15 | LA_UNION
EAF 089-2025 | ENEL DISTRIBUCIÓN CHILE S.A. | 675 | S/E ALTAMIRANO | 659 | BA S/E ALTAMIRANO 12KV BP2 | 3251 | S/E ALTAMIRANO C13 | LOS_AROMOS
EAF 089-2025 | ENEL DISTRIBUCIÓN CHILE S.A. | 675 | S/E ALTAMIRANO | 659 | BA S/E ALTAMIRANO 12KV BP2 | 3248 | S/E ALTAMIRANO C10 | VIVACETA
EAF 089-2025 | ENEL DISTRIBUCIÓN CHILE S.A. | 675 | S/E ALTAMIRANO | 659 | BA S/E ALTAMIRANO 12KV BP2 | 3252 | S/E ALTAMIRANO C14 | YUNGAY
EAF 089-2025 | SOCIEDAD AUSTRAL DE ELECTRICIDAD S.A. | 1728 | S/E ALTO BONITO | 1744 | BA S/E ALTO BONITO 23kV BP1-1 | 16500 | S/E ALTO BONITO E2 | CHINQUIHUE
EAF 089-2025 | SOCIEDAD AUSTRAL DE ELECTRICIDAD S.A. | 1728 | S/E ALTO BONITO | 1744 | BA S/E ALTO BONITO 23kV BP1-1 | 25144 | S/E ALTO BONITO E3 | LOS AVELLANOS
EAF 089-2025 | SOCIEDAD AUSTRAL DE ELECTRICIDAD S.A. | 1728 | S/E ALTO BONITO | 1744 | BA S/E ALTO BONITO 23kV BP1-1 | 16499 | S/E ALTO BONITO E1 | PANITAO
EAF 089-2025 | COMPAÑÍA GENERAL DE ELECTRICIDAD S.A. | 616 | S/E ALTO DEL CARMEN | 533 | BA S/E ALTO DEL CARMEN 13.8KV BP1-S1 | 2804 | S/E ALTO DEL CARMEN C1 | SAN FELIX | ALTO DEL CARMEN | Operativamente el alimentador puede suministrar las comunas indicadas dependiendo de la topología
EAF 089-2025 | COMPAÑÍA GENERAL DE ELECTRICIDAD S.A. | 616 | S/E ALTO DEL CARMEN | 4215 | BA S/E ALTO DEL CARMEN 13.8 kV BP2-S2 | 2806 | S/E ALTO DEL CARMEN C3 | EL TERRON | ALTO DEL CARMEN | Operativamente el alimentador puede suministrar las comunas indicadas dependiendo de la topología
EAF 089-2025 | COMPAÑÍA GENERAL DE ELECTRICIDAD S.A. | 616 | S/E ALTO DEL CARMEN | 4215 | BA S/E ALTO DEL CARMEN 13.8 kV BP2-S2 | 2805 | S/E ALTO DEL CARMEN C2 | EL TRANSITO | ALTO DEL CARMEN | Operativamente el alimentador puede suministrar las comunas indicadas dependiendo de la topología
EAF 089-2025 | COMPAÑÍA GENERAL DE ELECTRICIDAD S.A. | 1812 | S/E ALTO HOSPICIO | 1870 | BA S/E ALTO HOSPICIO 13.8KV | 21084 | S/E ALTO HOSPICIO C30 | ALAMOS | IQUIQUE, ALTO HOSPICIO | Operativamente el alimentador puede suministrar las comunas indicadas dependiendo de la topología
EAF 089-2025 | COMPAÑÍA GENERAL DE ELECTRICIDAD S.A. | 1812 | S/E ALTO HOSPICIO | 1870 | BA S/E ALTO HOSPICIO 13.8KV | 21087 | S/E ALTO HOSPICIO C32 | ALTO MOLLE | IQUIQUE, ALTO HOSPICIO | Operativamente el alimentador puede suministrar las comunas indicadas dependiendo de la topología
EAF 089-2025 | COMPAÑÍA GENERAL DE ELECTRICIDAD S.A. | 1812 | S/E ALTO HOSPICIO | 1870 | BA S/E ALTO HOSPICIO 13.8KV | 21085 | S/E ALTO HOSPICIO C28 | AROMOS | IQUIQUE, ALTO HOSPICIO | Operativamente el alimentador puede suministrar las comunas indicadas dependiendo de la topología
EAF 089-2025 | COMPAÑÍA GENERAL DE ELECTRICIDAD S.A. | 1812 | S/E ALTO HOSPICIO | 1870 | BA S/E ALTO HOSPICIO 13.8KV | 26633 | S/E ALTO HOSPICIO C26 | BORO | ALTO HOSPICIO | Operativamente el alimentador puede suministrar las comunas indicadas dependiendo de la topología
EAF 089-2025 | COMPAÑÍA GENERAL DE ELECTRICIDAD S.A. | 1812 | S/E ALTO HOSPICIO | 1870 | BA S/E ALTO HOSPICIO 13.8KV | 26634 | S/E ALTO HOSPICIO C31 | COSTANERA | CURARREHUE, PUCON, VILLARRICA | Operativamente el alimentador puede suministrar las comunas indicadas dependiendo de la topología
EAF 089-2025 | COMPAÑÍA GENERAL DE ELECTRICIDAD S.A. | 1812 | S/E ALTO HOSPICIO | 1870 | BA S/E ALTO HOSPICIO 13.8KV | 21082 | S/E ALTO HOSPICIO C29 | INTERC C DRAGON | ALTO HOSPICIO | Operativamente el alimentador puede suministrar las comunas indicadas dependiendo de la topología
EAF 089-2025 | COMPAÑÍA GENERAL DE ELECTRICIDAD S.A. | 1812 | S/E ALTO HOSPICIO | 1870 | BA S/E ALTO HOSPICIO 13.8KV | 21087 | S/E ALTO HOSPICIO C32 | INTERCONEX 2 | IQUIQUE, ALTO HOSPICIO | Operativamente el alimentador puede suministrar las comunas indicadas dependiendo de la topología
EAF 089-2025 | COMPAÑÍA GENERAL DE ELECTRICIDAD S.A. | 1812 | S/E ALTO HOSPICIO | 1870 | BA S/E ALTO HOSPICIO 13.8KV | 21083 | S/E ALTO HOSPICIO C27 | PARCELAS | IQUIQUE, ALTO HOSPICIO | Operativamente el alimentador puede suministrar las comunas indicadas dependiendo de la topología
EAF 089-2025 | SOCIEDAD AUSTRAL DE ELECTRICIDAD S.A. | 503 | S/E ANCUD | 396 | BA S/E ANCUD 23KV | 13906 | PA S/E ANCUD E3 | CHACAO
EAF 089-2025 | SOCIEDAD AUSTRAL DE ELECTRICIDAD S.A. | 503 | S/E ANCUD | 396 | BA S/E ANCUD 23KV | 13905 | PA S/E ANCUD E2 | DEGAN
EAF 089-2025 | SOCIEDAD AUSTRAL DE ELECTRICIDAD S.A. | 503 | S/E ANCUD | 396 | BA S/E ANCUD 23KV | 13904 | PA S/E ANCUD E1 | PUDETO
EAF 089-2025 | SOCIEDAD AUSTRAL DE ELECTRICIDAD S.A. | 503 | S/E ANCUD | 396 | BA S/E ANCUD 23KV | 13907 | PA S/E ANCUD E4 | QUETALMAHUE
EAF 089-2025 | COMPAÑÍA GENERAL DE ELECTRICIDAD S.A. | 377 | S/E ANDACOLLO | 138 | BA S/E ANDACOLLO 13.8KV BP1 | 486 | S/E ANDACOLLO C2 | LOS NEGRITOS | ANDACOLLO | Operativamente el alimentador puede suministrar las comunas indicadas dependiendo de la topología
EAF 089-2025 | COMPAÑÍA GENERAL DE ELECTRICIDAD S.A. | 377 | S/E ANDACOLLO | 138 | BA S/E ANDACOLLO 13.8KV BP1 | 488 | S/E ANDACOLLO C3 | URMENETA | ANDACOLLO | Operativamente el alimentador puede suministrar las comunas indicadas dependiendo de la topología
EAF 089-2025 | COMPAÑÍA GENERAL DE ELECTRICIDAD S.A. | 377 | S/E ANDACOLLO | 245 | BA S/E ANDACOLLO 23KV BP1 | 489 | S/E ANDACOLLO ET2 | DAYTON | ANDACOLLO | Operativamente el alimentador puede suministrar las comunas indicadas dependiendo de la topología
EAF 089-2025 | COMPAÑÍA GENERAL DE ELECTRICIDAD S.A. | 378 | S/E ANDALIEN | 139 | BA S/E ANDALIEN 15KV C1 | 494 | S/E ANDALIEN C2 | CENTRAL | CONCEPCION, FLORIDA, PENCO | Operativamente el alimentador puede suministrar las comunas indicadas dependiendo de la topología
EAF 089-2025 | COMPAÑÍA GENERAL DE ELECTRICIDAD S.A. | 378 | S/E ANDALIEN | 139 | BA S/E ANDALIEN 15KV C1 | 494 | S/E ANDALIEN C2 | CENTRAL | CONCEPCION, FLORIDA, PENCO | Operativamente el alimentador puede suministrar las comunas indicadas dependiendo de la topología
EAF 089-2025 | COMPAÑÍA GENERAL DE ELECTRICIDAD S.A. | 378 | S/E ANDALIEN | 139 | BA S/E ANDALIEN 15KV C1 | 32585 | S/E Andalien C7 | CHILLANCITO | CONCEPCION, CHIGUAYANTE, PENCO | Operativamente el alimentador puede suministrar las comunas indicadas dependiendo de la topología
EAF 089-2025 | COMPAÑÍA GENERAL DE ELECTRICIDAD S.A. | 378 | S/E ANDALIEN | 139 | BA S/E ANDALIEN 15KV C1 | 32585 | S/E Andalien C7 | CHILLANCITO | CONCEPCION, CHIGUAYANTE, PENCO | Operativamente el alimentador puede suministrar las comunas indicadas dependiendo de la topología
EAF 089-2025 | COMPAÑÍA GENERAL DE ELECTRICIDAD S.A. | 378 | S/E ANDALIEN | 139 | BA S/E ANDALIEN 15KV C1 | 503 | S/E ANDALIEN C1 | COSMITO | CONCEPCION, PENCO, TALCAHUANO | Operativamente el alimentador puede suministrar las comunas indicadas dependiendo de la topología
EAF 089-2025 | COMPAÑÍA GENERAL DE ELECTRICIDAD S.A. | 378 | S/E ANDALIEN | 139 | BA S/E ANDALIEN 15KV C1 | 503 | S/E ANDALIEN C1 | COSMITO | CONCEPCION, PENCO, TALCAHUANO | Operativamente el alimentador puede suministrar las comunas indicadas dependiendo de la topología
EAF 089-2025 | COMPAÑÍA GENERAL DE ELECTRICIDAD S.A. | 378 | S/E ANDALIEN | 139 | BA S/E ANDALIEN 15KV C1 | 501 | S/E ANDALIEN C3 | LO GALINDO | CONCEPCION | Operativamente el alimentador puede suministrar las comunas indicadas dependiendo de la topología
EAF 089-2025 | COMPAÑÍA GENERAL DE ELECTRICIDAD S.A. | 378 | S/E ANDALIEN | 330 | BA S/E ANDALIEN 15KV C2 | 496 | S/E ANDALIEN C5 | CAMILO HENRIQUEZ | CONCEPCION, CHIGUAYANTE | Operativamente el alimentador puede suministrar las comunas indicadas dependiendo de la topología
EAF 089-2025 | COMPAÑÍA GENERAL DE ELECTRICIDAD S.A. | 378 | S/E ANDALIEN | 330 | BA S/E ANDALIEN 15KV C2 | 500 | S/E ANDALIEN C6 | IRARRAZAVAL | CONCEPCION, CHIGUAYANTE, FLORIDA, PENCO, TOME | Operativamente el alimentador puede suministrar las comunas indicadas dependiendo de la topología
EAF 089-2025 | COMPAÑÍA GENERAL DE ELECTRICIDAD S.A. | 378 | S/E ANDALIEN | 330 | BA S/E ANDALIEN 15KV C2 | 497 | S/E ANDALIEN C4 | LA POLVORA | CONCEPCION | Operativamente el alimentador puede suministrar las comunas indicadas dependiendo de la topología
EAF 089-2025 | ENEL DISTRIBUCIÓN CHILE S.A. | 676 | S/E ANDES (STM) | 663 | BA S/E ANDES 12KV BP1 | 33443 | S/E ANDES E1 | FLEMING
EAF 089-2025 | ENEL DISTRIBUCIÓN CHILE S.A. | 676 | S/E ANDES (STM) | 663 | BA S/E ANDES 12KV BP1 | 33444 | S/E ANDES E2 | OSSANDON
EAF 089-2025 | ENEL DISTRIBUCIÓN CHILE S.A. | 676 | S/E ANDES (STM) | 663 | BA S/E ANDES 12KV BP1 | 33445 | S/E ANDES E3 | PUELMA
EAF 089-2025 | ENEL DISTRIBUCIÓN CHILE S.A. | 676 | S/E ANDES (STM) | 664 | BA S/E ANDES 12KV BP2 | 33437 | S/E ANDES E11 | EL_PARQUE
EAF 089-2025 | ENEL DISTRIBUCIÓN CHILE S.A. | 676 | S/E ANDES (STM) | 664 | BA S/E ANDES 12KV BP2 | 33435 | S/E ANDES E9 | N_PLAZA
EAF 089-2025 | ENEL DISTRIBUCIÓN CHILE S.A. | 676 | S/E ANDES (STM) | 664 | BA S/E ANDES 12KV BP2 | 33436 | S/E ANDES E10 | TALAVERAS
EAF 089-2025 | EMPRESA ELÉCTRICA DE LA FRONTERA S.A. | 379 | S/E ANGOL | 140 | BA S/E ANGOL 13.2KV | 513 | S/E ANGOL C1 | ANGOL CIUDAD
EAF 089-2025 | EMPRESA ELÉCTRICA DE LA FRONTERA S.A. | 379 | S/E ANGOL | 140 | BA S/E ANGOL 13.2KV | 508 | S/E ANGOL C3 | ANGOL-TIJERAL
EAF 089-2025 | EMPRESA ELÉCTRICA DE LA FRONTERA S.A. | 379 | S/E ANGOL | 140 | BA S/E ANGOL 13.2KV | 508 | S/E ANGOL C3 | ANGOL-TIJERAL
EAF 089-2025 | EMPRESA ELÉCTRICA DE LA FRONTERA S.A. | 379 | S/E ANGOL | 140 | BA S/E ANGOL 13.2KV | 508 | S/E ANGOL C3 | ANGOL-TIJERAL
EAF 089-2025 | EMPRESA ELÉCTRICA DE LA FRONTERA S.A. | 379 | S/E ANGOL | 140 | BA S/E ANGOL 13.2KV | 506 | S/E ANGOL C2 | DEUCO
EAF 089-2025 | EMPRESA ELÉCTRICA DE LA FRONTERA S.A. | 379 | S/E ANGOL | 247 | BA S/E ANGOL 23KV B1 | 514 | S/E ANGOL E1 | ANGOL-LOS SAUCES
EAF 089-2025 | COMPAÑÍA GENERAL DE ELECTRICIDAD S.A. | 1817 | S/E ANTOFAGASTA | 1888 | BA S/E ANTOFAGASTA 13.8KV BP1 | 21145 | S/E ANTOFAGASTA C3 | ARAUCO | ANTOFAGASTA | Operativamente el alimentador puede suministrar las comunas indicadas dependiendo de la topología
EAF 089-2025 | COMPAÑÍA GENERAL DE ELECTRICIDAD S.A. | 1817 | S/E ANTOFAGASTA | 1888 | BA S/E ANTOFAGASTA 13.8KV BP1 | 21146 | S/E ANTOFAGASTA C6 | MEXICO | ANTOFAGASTA | Operativamente el alimentador puede suministrar las comunas indicadas dependiendo de la topología
EAF 089-2025 | ENEL DISTRIBUCIÓN CHILE S.A. | 677 | S/E APOQUINDO | 669 | BA S/E APOQUINDO 12.5KV BP1 | 3293 | S/E APOQUINDO E6 | APOQUINDO
EAF 089-2025 | ENEL DISTRIBUCIÓN CHILE S.A. | 677 | S/E APOQUINDO | 669 | BA S/E APOQUINDO 12.5KV BP1 | 3295 | S/E APOQUINDO E8 | CENTENARIO
EAF 089-2025 | ENEL DISTRIBUCIÓN CHILE S.A. | 677 | S/E APOQUINDO | 669 | BA S/E APOQUINDO 12.5KV BP1 | 3288 | S/E APOQUINDO E1 | EL_ALBA
EAF 089-2025 | ENEL DISTRIBUCIÓN CHILE S.A. | 677 | S/E APOQUINDO | 669 | BA S/E APOQUINDO 12.5KV BP1 | 3289 | S/E APOQUINDO E2 | LAS_CONDES
EAF 089-2025 | ENEL DISTRIBUCIÓN CHILE S.A. | 677 | S/E APOQUINDO | 669 | BA S/E APOQUINDO 12.5KV BP1 | 3294 | S/E APOQUINDO E7 | LO_ARCAYA
EAF 089-2025 | ENEL DISTRIBUCIÓN CHILE S.A. | 677 | S/E APOQUINDO | 669 | BA S/E APOQUINDO 12.5KV BP1 | 3292 | S/E APOQUINDO E5 | LO_SALDES
EAF 089-2025 | ENEL DISTRIBUCIÓN CHILE S.A. | 677 | S/E APOQUINDO | 671 | BA S/E APOQUINDO 12KV BP2 | 3296 | S/E APOQUINDO E9 | CERRO_CALAN
EAF 089-2025 | ENEL DISTRIBUCIÓN CHILE S.A. | 677 | S/E APOQUINDO | 671 | BA S/E APOQUINDO 12KV BP2 | 3300 | S/E APOQUINDO E13 | DOMINICOS
EAF 089-2025 | ENEL DISTRIBUCIÓN CHILE S.A. | 677 | S/E APOQUINDO | 671 | BA S/E APOQUINDO 12KV BP2 | 3297 | S/E APOQUINDO E10 | LA_GLORIA
EAF 089-2025 | ENEL DISTRIBUCIÓN CHILE S.A. | 677 | S/E APOQUINDO | 671 | BA S/E APOQUINDO 12KV BP2 | 3302 | S/E APOQUINDO E15 | MONROE
EAF 089-2025 | ENEL DISTRIBUCIÓN CHILE S.A. | 677 | S/E APOQUINDO | 671 | BA S/E APOQUINDO 12KV BP2 | 3298 | S/E APOQUINDO E11 | NORUEGA
EAF 089-2025 | ENEL DISTRIBUCIÓN CHILE S.A. | 677 | S/E APOQUINDO | 671 | BA S/E APOQUINDO 12KV BP2 | 3299 | S/E APOQUINDO E12 | SANTA_MARIA
EAF 089-2025 | ENEL DISTRIBUCIÓN CHILE S.A. | 677 | S/E APOQUINDO | 671 | BA S/E APOQUINDO 12KV BP2 | 3301 | S/E APOQUINDO E14 | VERBENAS
EAF 089-2025 | ENEL DISTRIBUCIÓN CHILE S.A. | 677 | S/E APOQUINDO | 1809 | BA S/E APOQUINDO 12KV BP3 | 3315 | S/E APOQUINDO E21 | AZUCENA
EAF 089-2025 | ENEL DISTRIBUCIÓN CHILE S.A. | 677 | S/E APOQUINDO | 1809 | BA S/E APOQUINDO 12KV BP3 | 3312 | S/E APOQUINDO E18 | C_COLON
EAF 089-2025 | ENEL DISTRIBUCIÓN CHILE S.A. | 677 | S/E APOQUINDO | 1809 | BA S/E APOQUINDO 12KV BP3 | 3314 | S/E APOQUINDO E20 | CAPITANIA
EAF 089-2025 | ENEL DISTRIBUCIÓN CHILE S.A. | 677 | S/E APOQUINDO | 1809 | BA S/E APOQUINDO 12KV BP3 | 3313 | S/E APOQUINDO E19 | FONTANA
EAF 089-2025 | ENEL DISTRIBUCIÓN CHILE S.A. | 677 | S/E APOQUINDO | 1809 | BA S/E APOQUINDO 12KV BP3 | 3311 | S/E APOQUINDO E17 | MANQUEHUE
EAF 089-2025 | ENEL DISTRIBUCIÓN CHILE S.A. | 677 | S/E APOQUINDO | 1809 | BA S/E APOQUINDO 12KV BP3 | 3316 | S/E APOQUINDO E22 | MARTEL
EAF 089-2025 | COMPAÑÍA GENERAL DE ELECTRICIDAD S.A. | 380 | S/E ARENAS BLANCAS | 141 | BA S/E ARENAS BLANCAS 15KV | 16933 | S/E ARENAS BLANCAS C3 | LOS HEROES | CORONEL | Operativamente el alimentador puede suministrar las comunas indicadas dependiendo de la topología
EAF 089-2025 | COMPAÑÍA GENERAL DE ELECTRICIDAD S.A. | 380 | S/E ARENAS BLANCAS | 141 | BA S/E ARENAS BLANCAS 15KV | 521 | S/E ARENAS BLANCAS C1 | MANUEL MONTT | CORONEL | Operativamente el alimentador puede suministrar las comunas indicadas dependiendo de la topología
EAF 089-2025 | COMPAÑÍA GENERAL DE ELECTRICIDAD S.A. | 380 | S/E ARENAS BLANCAS | 141 | BA S/E ARENAS BLANCAS 15KV | 522 | S/E ARENAS BLANCAS C2 | MAULE | CORONEL | Operativamente el alimentador puede suministrar las comunas indicadas dependiendo de la topología
EAF 089-2025 | SOCIEDAD AUSTRAL DE ELECTRICIDAD S.A. | 2019 | S/E ARMAZONES | 2738 | BA S/E ARMAZONES 23KV BP1 | 17600 | S/E ARMAZONES E1 | OBSERVATORIO ARMAZONES
EAF 089-2025 | SOCIEDAD AUSTRAL DE ELECTRICIDAD S.A. | 2019 | S/E ARMAZONES | 2738 | BA S/E ARMAZONES 23KV BP1 | 23403 | S/E ARMAZONES E2 | OBSERVATORIO PARANAL
EAF 089-2025 | COMPAÑÍA GENERAL DE ELECTRICIDAD S.A. | 628 | S/E BAJO MELIPILLA | 554 | BA S/E BAJO MELIPILLA 13.2KV BP1 | 2887 | S/E BAJO MELIPILLA C5 | HUECHUN | MELIPILLA | Operativamente el alimentador puede suministrar las comunas indicadas dependiendo de la topología
EAF 089-2025 | COMPAÑÍA GENERAL DE ELECTRICIDAD S.A. | 628 | S/E BAJO MELIPILLA | 554 | BA S/E BAJO MELIPILLA 13.2KV BP1 | 2884 | S/E BAJO MELIPILLA C2 | PUANGUE | SAN ANTONIO, MELIPILLA | Operativamente el alimentador puede suministrar las comunas indicadas dependiendo de la topología
EAF 089-2025 | COMPAÑÍA GENERAL DE ELECTRICIDAD S.A. | 628 | S/E BAJO MELIPILLA | 554 | BA S/E BAJO MELIPILLA 13.2KV BP1 | 2885 | S/E BAJO MELIPILLA C3 | VICU?A MACKENNA | MELIPILLA | Operativamente el alimentador puede suministrar las comunas indicadas dependiendo de la topología
EAF 089-2025 | COMPAÑÍA GENERAL DE ELECTRICIDAD S.A. | 628 | S/E BAJO MELIPILLA | 1388 | BA S/E BAJO MELIPILLA 13.2KV BP2 | 2883 | S/E BAJO MELIPILLA C1 | BARROS | MELIPILLA | Operativamente el alimentador puede suministrar las comunas indicadas dependiendo de la topología
EAF 089-2025 | COMPAÑÍA GENERAL DE ELECTRICIDAD S.A. | 628 | S/E BAJO MELIPILLA | 1388 | BA S/E BAJO MELIPILLA 13.2KV BP2 | 2886 | S/E BAJO MELIPILLA C4 | INDUSTRIAL | IQUIQUE, ALTO HOSPICIO | Operativamente el alimentador puede suministrar las comunas indicadas dependiendo de la topología
EAF 089-2025 | EMPRESA ELÉCTRICA PUENTE ALTO S.A. | 2350 | S/E BAJOS DE MENA | 3572 | BA S/E BAJOS DE MENA 15 kV BP1 | 30888 | S/E BAJOS DE MENA C3 | NOCEDAL
EAF 089-2025 | EMPRESA ELÉCTRICA PUENTE ALTO S.A. | 2350 | S/E BAJOS DE MENA | 3572 | BA S/E BAJOS DE MENA 15 kV BP1 | 30886 | S/E BAJOS DE MENA C1 | QUITALMAHUE
EAF 089-2025 | EMPRESA ELÉCTRICA PUENTE ALTO S.A. | 2350 | S/E BAJOS DE MENA | 3572 | BA S/E BAJOS DE MENA 15 kV BP1 | 30889 | S/E BAJOS DE MENA C4 | RIO MAIPO
EAF 089-2025 | EMPRESA ELÉCTRICA PUENTE ALTO S.A. | 2350 | S/E BAJOS DE MENA | 3572 | BA S/E BAJOS DE MENA 15 kV BP1 | 30890 | S/E BAJOS DE MENA C5 | SAN PEDRO
EAF 089-2025 | EMPRESA ELÉCTRICA PUENTE ALTO S.A. | 2350 | S/E BAJOS DE MENA | 3572 | BA S/E BAJOS DE MENA 15 kV BP1 | 30887 | S/E BAJOS DE MENA C2 | TRANSEX
EAF 089-2025 | COMPAÑÍA ELÉCTRICA DE OSORNO S.A | 509 | S/E BARRO BLANCO | 1413 | BA S/E BARRO BLANCO 23KV BP | 15333 | PA S/E BARRO BLANCO E1 | CAMINO OCTAY
EAF 089-2025 | COMPAÑÍA ELÉCTRICA DE OSORNO S.A | 509 | S/E BARRO BLANCO | 1413 | BA S/E BARRO BLANCO 23KV BP | 15335 | PA S/E BARRO BLANCO E3 | CHAHUILCO
EAF 089-2025 | COMPAÑÍA ELÉCTRICA DE OSORNO S.A | 509 | S/E BARRO BLANCO | 1413 | BA S/E BARRO BLANCO 23KV BP | 15335 | PA S/E BARRO BLANCO E3 | CORDILLERA NORTE
EAF 089-2025 | COMPAÑÍA ELÉCTRICA DE OSORNO S.A | 509 | S/E BARRO BLANCO | 1413 | BA S/E BARRO BLANCO 23KV BP | 15333 | PA S/E BARRO BLANCO E1 | PROCARNE
EAF 089-2025 | COMPAÑÍA ELÉCTRICA DE OSORNO S.A | 509 | S/E BARRO BLANCO | 1413 | BA S/E BARRO BLANCO 23KV BP | 15334 | PA S/E BARRO BLANCO E2 | RIO TIJERAL
EAF 089-2025 | COMPAÑÍA ELÉCTRICA DE OSORNO S.A | 509 | S/E BARRO BLANCO | 1413 | BA S/E BARRO BLANCO 23KV BP | 15335 | PA S/E BARRO BLANCO E3 | TREBOL SUR
EAF 089-2025 | SOCIEDAD AUSTRAL DE ELECTRICIDAD S.A. | 509 | S/E BARRO BLANCO | 1413 | BA S/E BARRO BLANCO 23KV BP | 15334 | PA S/E BARRO BLANCO E2 | CANAL BAJO
EAF 089-2025 | SOCIEDAD AUSTRAL DE ELECTRICIDAD S.A. | 509 | S/E BARRO BLANCO | 1413 | BA S/E BARRO BLANCO 23KV BP | 15333 | PA S/E BARRO BLANCO E1 | CON CON
EAF 089-2025 | SOCIEDAD AUSTRAL DE ELECTRICIDAD S.A. | 509 | S/E BARRO BLANCO | 1413 | BA S/E BARRO BLANCO 23KV BP | 15335 | PA S/E BARRO BLANCO E3 | JULIO BUSCHMANN
EAF 089-2025 | ENEL DISTRIBUCIÓN CHILE S.A. | 678 | S/E BATUCO | 676 | BA S/E BATUCO 23KV BP1 | 3333 | S/E BATUCO D1 | COQUIMBITO
EAF 089-2025 | ENEL DISTRIBUCIÓN CHILE S.A. | 678 | S/E BATUCO | 676 | BA S/E BATUCO 23KV BP1 | 3335 | S/E BATUCO D3 | LO_PINTO
EAF 089-2025 | ENEL DISTRIBUCIÓN CHILE S.A. | 678 | S/E BATUCO | 676 | BA S/E BATUCO 23KV BP1 | 3334 | S/E BATUCO D2 | PORTEZUELO
EAF 089-2025 | ENEL DISTRIBUCIÓN CHILE S.A. | 678 | S/E BATUCO | 678 | BA S/E BATUCO 23KV BP2 | 3344 | S/E BATUCO D12 | CACIQUE
EAF 089-2025 | ENEL DISTRIBUCIÓN CHILE S.A. | 678 | S/E BATUCO | 678 | BA S/E BATUCO 23KV BP2 | 3341 | S/E BATUCO D9 | LA_MONTANA
EAF 089-2025 | ENEL DISTRIBUCIÓN CHILE S.A. | 678 | S/E BATUCO | 678 | BA S/E BATUCO 23KV BP2 | 3346 | S/E BATUCO D14 | LAS_ENCINAS
EAF 089-2025 | ENEL DISTRIBUCIÓN CHILE S.A. | 678 | S/E BATUCO | 678 | BA S/E BATUCO 23KV BP2 | 3343 | S/E BATUCO D11 | S_BOLIVAR
EAF 089-2025 | ENEL DISTRIBUCIÓN CHILE S.A. | 678 | S/E BATUCO | 678 | BA S/E BATUCO 23KV BP2 | 3345 | S/E BATUCO D13 | SANTA_ESTER
EAF 089-2025 | ENEL DISTRIBUCIÓN CHILE S.A. | 678 | S/E BATUCO | 678 | BA S/E BATUCO 23KV BP2 | 3342 | S/E BATUCO D10 | TAQUERAL
EAF 089-2025 | ENEL DISTRIBUCIÓN CHILE S.A. | 678 | S/E BATUCO | 680 | BA S/E BATUCO 23KV BP3 | 29053 | S/E BATUCO D22 | BATUCO
EAF 089-2025 | ENEL DISTRIBUCIÓN CHILE S.A. | 678 | S/E BATUCO | 680 | BA S/E BATUCO 23KV BP3 | 29050 | S/E BATUCO D19 | CHICUREO
EAF 089-2025 | ENEL DISTRIBUCIÓN CHILE S.A. | 678 | S/E BATUCO | 680 | BA S/E BATUCO 23KV BP3 | 29052 | S/E BATUCO D21 | COLINA
EAF 089-2025 | ENEL DISTRIBUCIÓN CHILE S.A. | 678 | S/E BATUCO | 680 | BA S/E BATUCO 23KV BP3 | 29051 | S/E BATUCO D20 | LIRAY
EAF 089-2025 | ENEL DISTRIBUCIÓN CHILE S.A. | 1606 | S/E BICENTENARIO | 1186 | BA S/E BICENTENARIO 13.2KV BP1 | 33427 | S/E BICENTENARIO E1 | NERUDA
EAF 089-2025 | ENEL DISTRIBUCIÓN CHILE S.A. | 1606 | S/E BICENTENARIO | 1186 | BA S/E BICENTENARIO 13.2KV BP1 | 33428 | S/E BICENTENARIO E6 | VISTA_ALEGRE
EAF 089-2025 | ENEL DISTRIBUCIÓN CHILE S.A. | 1606 | S/E BICENTENARIO | 2873 | BA S/E BICENTENARIO 12KV BP2 | 25066 | S/E BICENTENARIO C10 | CHANARCILLO
EAF 089-2025 | ENEL DISTRIBUCIÓN CHILE S.A. | 1606 | S/E BICENTENARIO | 2873 | BA S/E BICENTENARIO 12KV BP2 | 25065 | S/E BICENTENARIO C9 | MICHIMALONGO
EAF 089-2025 | COMPAÑÍA GENERAL DE ELECTRICIDAD S.A. | 629 | S/E BOLLENAR | 557 | BA S/E BOLLENAR 13.2KV BP1 | 2897 | PA S/E BOLLENAR C4 | CHOROMBO | CARTAGENA, MELIPILLA, MARIA PINTO | Operativamente el alimentador puede suministrar las comunas indicadas dependiendo de la topología
EAF 089-2025 | COMPAÑÍA GENERAL DE ELECTRICIDAD S.A. | 629 | S/E BOLLENAR | 557 | BA S/E BOLLENAR 13.2KV BP1 | 2894 | S/E BOLLENAR C1 | MALLARAUCO | CARTAGENA, MELIPILLA, MARIA PINTO, EL MONTE | Operativamente el alimentador puede suministrar las comunas indicadas dependiendo de la topología
EAF 089-2025 | COMPAÑÍA GENERAL DE ELECTRICIDAD S.A. | 629 | S/E BOLLENAR | 557 | BA S/E BOLLENAR 13.2KV BP1 | 2896 | S/E BOLLENAR C3 | MARIA PINTO | MELIPILLA, CURACAVI, MARIA PINTO | Operativamente el alimentador puede suministrar las comunas indicadas dependiendo de la topología
EAF 089-2025 | COMPAÑÍA GENERAL DE ELECTRICIDAD S.A. | 629 | S/E BOLLENAR | 557 | BA S/E BOLLENAR 13.2KV BP1 | 2895 | S/E BOLLENAR C2 | SAN JOSE | MELIPILLA, MARIA PINTO | Operativamente el alimentador puede suministrar las comunas indicadas dependiendo de la topología
EAF 089-2025 | CHILQUINTA DISTRIBUCIÓN S.A. | 1692 | S/E BOSQUEMAR | 1725 | BA S/E BOSQUEMAR 12kV BP1 | 15429 | S/E BOSQUEMAR C6 | LILENES
EAF 089-2025 | CHILQUINTA DISTRIBUCIÓN S.A. | 1692 | S/E BOSQUEMAR | 1725 | BA S/E BOSQUEMAR 12kV BP1 | 15428 | S/E BOSQUEMAR C5 | MANANTIALES
EAF 089-2025 | CHILQUINTA DISTRIBUCIÓN S.A. | 1692 | S/E BOSQUEMAR | 3159 | BA S/E BOSQUEMAR 12kV BP2 | 29587 | S/E BOSQUEMAR C4 | BLANCA ESTELA
EAF 089-2025 | ENEL DISTRIBUCIÓN CHILE S.A. | 679 | S/E BRASIL | 684 | BA S/E BRASIL 12.5KV BP1 | 3363 | S/E BRASIL E5 | AGUSTINAS
EAF 089-2025 | ENEL DISTRIBUCIÓN CHILE S.A. | 679 | S/E BRASIL | 684 | BA S/E BRASIL 12.5KV BP1 | 3360 | S/E BRASIL E2 | ARTESANOS
EAF 089-2025 | ENEL DISTRIBUCIÓN CHILE S.A. | 679 | S/E BRASIL | 684 | BA S/E BRASIL 12.5KV BP1 | 3362 | S/E BRASIL E4 | BRASIL
EAF 089-2025 | ENEL DISTRIBUCIÓN CHILE S.A. | 679 | S/E BRASIL | 684 | BA S/E BRASIL 12.5KV BP1 | 3366 | S/E BRASIL E8 | MAPOCHO
EAF 089-2025 | ENEL DISTRIBUCIÓN CHILE S.A. | 679 | S/E BRASIL | 684 | BA S/E BRASIL 12.5KV BP1 | 3365 | S/E BRASIL E7 | REPUBLICA
EAF 089-2025 | ENEL DISTRIBUCIÓN CHILE S.A. | 679 | S/E BRASIL | 684 | BA S/E BRASIL 12.5KV BP1 | 3364 | S/E BRASIL E6 | RIQUELME
EAF 089-2025 | ENEL DISTRIBUCIÓN CHILE S.A. | 679 | S/E BRASIL | 684 | BA S/E BRASIL 12.5KV BP1 | 3359 | S/E BRASIL E1 | STO_DOMINGO
EAF 089-2025 | ENEL DISTRIBUCIÓN CHILE S.A. | 679 | S/E BRASIL | 686 | BA S/E BRASIL 12KV BP2 | 3369 | S/E BRASIL E11 | CATEDRAL
EAF 089-2025 | ENEL DISTRIBUCIÓN CHILE S.A. | 679 | S/E BRASIL | 686 | BA S/E BRASIL 12KV BP2 | 3374 | S/E BRASIL E16 | CENTRO_B1
EAF 089-2025 | ENEL DISTRIBUCIÓN CHILE S.A. | 679 | S/E BRASIL | 686 | BA S/E BRASIL 12KV BP2 | 3373 | S/E BRASIL E15 | CENTRO_B2
EAF 089-2025 | ENEL DISTRIBUCIÓN CHILE S.A. | 679 | S/E BRASIL | 686 | BA S/E BRASIL 12KV BP2 | 3372 | S/E BRASIL E14 | CENTRO_B3
EAF 089-2025 | ENEL DISTRIBUCIÓN CHILE S.A. | 679 | S/E BRASIL | 686 | BA S/E BRASIL 12KV BP2 | 3371 | S/E BRASIL E13 | CENTRO_B4
EAF 089-2025 | ENEL DISTRIBUCIÓN CHILE S.A. | 679 | S/E BRASIL | 686 | BA S/E BRASIL 12KV BP2 | 3370 | S/E BRASIL E12 | CENTRO_B5
EAF 089-2025 | ENEL DISTRIBUCIÓN CHILE S.A. | 679 | S/E BRASIL | 686 | BA S/E BRASIL 12KV BP2 | 3368 | S/E BRASIL E10 | CUMMING
EAF 089-2025 | COMPAÑÍA GENERAL DE ELECTRICIDAD S.A. | 381 | S/E BUIN (CGE) | 142 | BA S/E BUIN (CGE) 15KV C1 | 543 | S/E BUIN (CGE) C2 | ALTO JAHUEL | PIRQUE, BUIN, PAINE, BUIN CENTRO | Operativamente el alimentador puede suministrar las comunas indicadas dependiendo de la topología
EAF 089-2025 | COMPAÑÍA GENERAL DE ELECTRICIDAD S.A. | 381 | S/E BUIN (CGE) | 142 | BA S/E BUIN (CGE) 15KV C1 | 543 | S/E BUIN (CGE) C2 | ALTO JAHUEL | PIRQUE, BUIN, PAINE, BUIN CENTRO | Operativamente el alimentador puede suministrar las comunas indicadas dependiendo de la topología
EAF 089-2025 | COMPAÑÍA GENERAL DE ELECTRICIDAD S.A. | 381 | S/E BUIN (CGE) | 142 | BA S/E BUIN (CGE) 15KV C1 | 543 | S/E BUIN (CGE) C2 | ALTO JAHUEL | PIRQUE, BUIN, PAINE, BUIN CENTRO | Operativamente el alimentador puede suministrar las comunas indicadas dependiendo de la topología
EAF 089-2025 | COMPAÑÍA GENERAL DE ELECTRICIDAD S.A. | 381 | S/E BUIN (CGE) | 142 | BA S/E BUIN (CGE) 15KV C1 | 12283 | S/E BUIN (CGE) C10 | BAJOS DE MATTE | BUIN | Operativamente el alimentador puede suministrar las comunas indicadas dependiendo de la topología
EAF 089-2025 | COMPAÑÍA GENERAL DE ELECTRICIDAD S.A. | 381 | S/E BUIN (CGE) | 142 | BA S/E BUIN (CGE) 15KV C1 | 530 | S/E BUIN (CGE) C3 | CORPORA | BUIN | Operativamente el alimentador puede suministrar las comunas indicadas dependiendo de la topología
EAF 089-2025 | COMPAÑÍA GENERAL DE ELECTRICIDAD S.A. | 381 | S/E BUIN (CGE) | 142 | BA S/E BUIN (CGE) 15KV C1 | 536 | S/E BUIN (CGE) C1 | JAVIERA CARRERA | BUIN, PAINE, BUIN CENTRO | Operativamente el alimentador puede suministrar las comunas indicadas dependiendo de la topología
EAF 089-2025 | COMPAÑÍA GENERAL DE ELECTRICIDAD S.A. | 381 | S/E BUIN (CGE) | 142 | BA S/E BUIN (CGE) 15KV C1 | 536 | S/E BUIN (CGE) C1 | JAVIERA CARRERA | BUIN, PAINE, BUIN CENTRO | Operativamente el alimentador puede suministrar las comunas indicadas dependiendo de la topología
EAF 089-2025 | COMPAÑÍA GENERAL DE ELECTRICIDAD S.A. | 381 | S/E BUIN (CGE) | 333 | BA S/E BUIN (CGE) 15KV C2 | 541 | S/E BUIN (CGE) C5 | ARTURO PRAT | BUIN | Operativamente el alimentador puede suministrar las comunas indicadas dependiendo de la topología
EAF 089-2025 | COMPAÑÍA GENERAL DE ELECTRICIDAD S.A. | 381 | S/E BUIN (CGE) | 333 | BA S/E BUIN (CGE) 15KV C2 | 539 | S/E BUIN (CGE) C4 | GUINDOS | BUIN | Operativamente el alimentador puede suministrar las comunas indicadas dependiendo de la topología
EAF 089-2025 | COMPAÑÍA GENERAL DE ELECTRICIDAD S.A. | 381 | S/E BUIN (CGE) | 333 | BA S/E BUIN (CGE) 15KV C2 | 535 | S/E BUIN (CGE) C6 | MAIPO | BUIN | Operativamente el alimentador puede suministrar las comunas indicadas dependiendo de la topología
EAF 089-2025 | COMPAÑÍA GENERAL DE ELECTRICIDAD S.A. | 381 | S/E BUIN (CGE) | 333 | BA S/E BUIN (CGE) 15KV C2 | 538 | S/E BUIN (CGE) C7 | VILLASECA | BUIN, PAINE, BUIN CENTRO | Operativamente el alimentador puede suministrar las comunas indicadas dependiendo de la topología
EAF 089-2025 | COMPAÑÍA GENERAL DE ELECTRICIDAD S.A. | 382 | S/E CABILDO | 250 | BA S/E CABILDO 23KV BP1 | 549 | S/E CABILDO E2 | ALICAHUE | CABILDO, PETORCA | Operativamente el alimentador puede suministrar las comunas indicadas dependiendo de la topología
EAF 089-2025 | COMPAÑÍA GENERAL DE ELECTRICIDAD S.A. | 382 | S/E CABILDO | 250 | BA S/E CABILDO 23KV BP1 | 556 | S/E CABILDO E4 | LAS CENIZAS | CABILDO | Operativamente el alimentador puede suministrar las comunas indicadas dependiendo de la topología
EAF 089-2025 | COMPAÑÍA GENERAL DE ELECTRICIDAD S.A. | 382 | S/E CABILDO | 250 | BA S/E CABILDO 23KV BP1 | 548 | S/E CABILDO E1 | LAUTARO | CABILDO, PETORCA | Operativamente el alimentador puede suministrar las comunas indicadas dependiendo de la topología
EAF 089-2025 | COMPAÑÍA GENERAL DE ELECTRICIDAD S.A. | 382 | S/E CABILDO | 250 | BA S/E CABILDO 23KV BP1 | 552 | S/E CABILDO E3 | PETORCA | LA LIGUA, CABILDO, PETORCA | Operativamente el alimentador puede suministrar las comunas indicadas dependiendo de la topología
EAF 089-2025 | COMPAÑÍA GENERAL DE ELECTRICIDAD S.A. | 382 | S/E CABILDO | 1812 | BA S/E CABILDO 23KV BP2 | 14438 | S/E CABILDO E6 | HUMERES | CABILDO, PETORCA | Operativamente el alimentador puede suministrar las comunas indicadas dependiendo de la topología
EAF 089-2025 | COOPERATIVA ELÉCTRICA CHARRÚA LTDA. | 837 | S/E CABRERO | 1068 | BA S/E CABRERO 13.2KV | 14342 | PA S/E CABRERO C1 | CABRERO
EAF 089-2025 | EMPRESA ELÉCTRICA DE LA FRONTERA S.A. | 837 | S/E CABRERO | 1207 | BA S/E CABRERO 23KV BP1 | 14345 | PA S/E CABRERO E2 | CABRERO-BULNES
EAF 089-2025 | EMPRESA ELÉCTRICA DE LA FRONTERA S.A. | 837 | S/E CABRERO | 1207 | BA S/E CABRERO 23KV BP1 | 14346 | PA S/E CABRERO E3 | CABRERO-CIUDAD
EAF 089-2025 | EMPRESA ELÉCTRICA DE LA FRONTERA S.A. | 837 | S/E CABRERO | 1207 | BA S/E CABRERO 23KV BP1 | 14344 | PA S/E CABRERO E1 | CABRERO-SALTO DEL LAJA
EAF 089-2025 | EMPRESA ELÉCTRICA DE LA FRONTERA S.A. | 837 | S/E CABRERO | 1207 | BA S/E CABRERO 23KV BP1 | 14347 | PA S/E CABRERO E4 | CABRERO-YUMBEL
EAF 089-2025 | COMPAÑÍA GENERAL DE ELECTRICIDAD S.A. | 383 | S/E CACHAPOAL | 144 | BA S/E CACHAPOAL 15KV C1 | 575 | S/E CACHAPOAL C3 | ASTORGA | RANCAGUA | Operativamente el alimentador puede suministrar las comunas indicadas dependiendo de la topología
EAF 089-2025 | COMPAÑÍA GENERAL DE ELECTRICIDAD S.A. | 383 | S/E CACHAPOAL | 144 | BA S/E CACHAPOAL 15KV C1 | 573 | S/E CACHAPOAL C2 | BRASIL | RANCAGUA | Operativamente el alimentador puede suministrar las comunas indicadas dependiendo de la topología
EAF 089-2025 | COMPAÑÍA GENERAL DE ELECTRICIDAD S.A. | 383 | S/E CACHAPOAL | 144 | BA S/E CACHAPOAL 15KV C1 | 559 | S/E CACHAPOAL C1 | EL COBRE | RANCAGUA | Operativamente el alimentador puede suministrar las comunas indicadas dependiendo de la topología
EAF 089-2025 | COMPAÑÍA GENERAL DE ELECTRICIDAD S.A. | 383 | S/E CACHAPOAL | 144 | BA S/E CACHAPOAL 15KV C1 | 16033 | S/E CACHAPOAL C10 | LA GRANJA | RANCAGUA | Operativamente el alimentador puede suministrar las comunas indicadas dependiendo de la topología
EAF 089-2025 | COMPAÑÍA GENERAL DE ELECTRICIDAD S.A. | 383 | S/E CACHAPOAL | 334 | BA S/E CACHAPOAL 15KV C2 | 564 | S/E CACHAPOAL C4 | LO CONTY | RANCAGUA, COINCO, DOÑIHUE, EL OLIVAR, RENGO, REQUINOA | Operativamente el alimentador puede suministrar las comunas indicadas dependiendo de la topología
EAF 089-2025 | COMPAÑÍA GENERAL DE ELECTRICIDAD S.A. | 383 | S/E CACHAPOAL | 334 | BA S/E CACHAPOAL 15KV C2 | 574 | S/E CACHAPOAL C5 | OLIVAR | EL OLIVAR, RENGO, REQUINOA | Operativamente el alimentador puede suministrar las comunas indicadas dependiendo de la topología
EAF 089-2025 | COMPAÑÍA GENERAL DE ELECTRICIDAD S.A. | 383 | S/E CACHAPOAL | 334 | BA S/E CACHAPOAL 15KV C2 | 16032 | S/E CACHAPOAL C9 | PUENTE ALTA | RANCAGUA | Operativamente el alimentador puede suministrar las comunas indicadas dependiendo de la topología
EAF 089-2025 | COMPAÑÍA GENERAL DE ELECTRICIDAD S.A. | 383 | S/E CACHAPOAL | 334 | BA S/E CACHAPOAL 15KV C2 | 570 | S/E CACHAPOAL C6 | REQUINOA | EL OLIVAR, REQUINOA | Operativamente el alimentador puede suministrar las comunas indicadas dependiendo de la topología
EAF 089-2025 | COMPAÑÍA GENERAL DE ELECTRICIDAD S.A. | 1823 | S/E CALAMA | 1911 | BA S/E CALAMA 23 kV BP1-S1 | 23914 | S/E CALAMA E28 | FLORIDA | CALAMA | Operativamente el alimentador puede suministrar las comunas indicadas dependiendo de la topología
EAF 089-2025 | COMPAÑÍA GENERAL DE ELECTRICIDAD S.A. | 1823 | S/E CALAMA | 1911 | BA S/E CALAMA 23 kV BP1-S1 | 21247 | S/E CALAMA E24 | GRECIA | CALAMA | Operativamente el alimentador puede suministrar las comunas indicadas dependiendo de la topología
EAF 089-2025 | COMPAÑÍA GENERAL DE ELECTRICIDAD S.A. | 1823 | S/E CALAMA | 1911 | BA S/E CALAMA 23 kV BP1-S1 | 21248 | S/E CALAMA E23 | LATORRE | CALAMA | Operativamente el alimentador puede suministrar las comunas indicadas dependiendo de la topología
EAF 089-2025 | COMPAÑÍA GENERAL DE ELECTRICIDAD S.A. | 1823 | S/E CALAMA | 1911 | BA S/E CALAMA 23 kV BP1-S1 | 21254 | S/E CALAMA E25 | PONIENTE | CALAMA | Operativamente el alimentador puede suministrar las comunas indicadas dependiendo de la topología
EAF 089-2025 | COMPAÑÍA GENERAL DE ELECTRICIDAD S.A. | 1823 | S/E CALAMA | 4068 | BA S/E CALAMA 23 kV BP4 | 21253 | S/E CALAMA E22 | BALMACEDA | TEMUCO, PADRE LAS CASAS | Operativamente el alimentador puede suministrar las comunas indicadas dependiendo de la topología
EAF 089-2025 | COMPAÑÍA GENERAL DE ELECTRICIDAD S.A. | 1823 | S/E CALAMA | 4068 | BA S/E CALAMA 23 kV BP4 | 23915 | S/E CALAMA E32 | CHORRILLOS | VALPARAISO, VIÑA DEL MAR | Operativamente el alimentador puede suministrar las comunas indicadas dependiendo de la topología
EAF 089-2025 | SOCIEDAD AUSTRAL DE ELECTRICIDAD S.A. | 526 | S/E CALBUCO | 399 | BA S/E CALBUCO 23KV | 13928 | PA S/E CALBUCO E1 | CAICAEN
EAF 089-2025 | SOCIEDAD AUSTRAL DE ELECTRICIDAD S.A. | 526 | S/E CALBUCO | 399 | BA S/E CALBUCO 23KV | 13929 | PA S/E CALBUCO E2 | CALBUCO
EAF 089-2025 | COMPAÑÍA GENERAL DE ELECTRICIDAD S.A. | 617 | S/E CALDERA | 535 | BA S/E CALDERA 23KV B1 | 2810 | PA S/E CALDERA E2 | BAHIA INGLESA | CALDERA | Operativamente el alimentador puede suministrar las comunas indicadas dependiendo de la topología
EAF 089-2025 | COMPAÑÍA GENERAL DE ELECTRICIDAD S.A. | 617 | S/E CALDERA | 535 | BA S/E CALDERA 23KV B1 | 2812 | PA S/E CALDERA E4 | DESIERTO FLORIDO | CALDERA | Operativamente el alimentador puede suministrar las comunas indicadas dependiendo de la topología
EAF 089-2025 | COMPAÑÍA GENERAL DE ELECTRICIDAD S.A. | 617 | S/E CALDERA | 535 | BA S/E CALDERA 23KV B1 | 2809 | PA S/E CALDERA E1 | RODILLO | CALDERA | Operativamente el alimentador puede suministrar las comunas indicadas dependiendo de la topología
EAF 089-2025 | ENEL DISTRIBUCIÓN CHILE S.A. | 681 | S/E CALEU | 695 | BA S/E CALEU 12KV BP1 | 33474 | S/E CALEU E1 | CALEU
EAF 089-2025 | EMPRESA ELÉCTRICA DE LA FRONTERA S.A. | 1631 | S/E CANETE | 1339 | BA S/E CANETE 23KV B.PRINCIPAL | 14972 | PA S/E CAÑETE E2 | CANETE
EAF 089-2025 | EMPRESA ELÉCTRICA DE LA FRONTERA S.A. | 1631 | S/E CANETE | 1339 | BA S/E CANETE 23KV B.PRINCIPAL | 14971 | PA S/E CAÑETE E1 | TIRUA
EAF 089-2025 | EMPRESA ELÉCTRICA DE LA FRONTERA S.A. | 384 | S/E CARAMPANGUE | 145 | BA S/E CARAMPANGUE 13.2KV | 15346 | S/E CARAMPANGUE CT2 | LARAQUETE
EAF 089-2025 | EMPRESA ELÉCTRICA DE LA FRONTERA S.A. | 384 | S/E CARAMPANGUE | 145 | BA S/E CARAMPANGUE 13.2KV | 15346 | S/E CARAMPANGUE CT2 | LARAQUETE
EAF 089-2025 | EMPRESA ELÉCTRICA DE LA FRONTERA S.A. | 384 | S/E CARAMPANGUE | 1502 | BA S/E CARAMPANGUE 23KV | 15347 | S/E CARAMPANGUE E2 | CARAMPANGUE ARAUCO
EAF 089-2025 | EMPRESA ELÉCTRICA DE LA FRONTERA S.A. | 384 | S/E CARAMPANGUE | 1502 | BA S/E CARAMPANGUE 23KV | 32600 | S/E CARAMPANGUE E3 | CARAMPANGUE TUBUL
EAF 089-2025 | ENEL DISTRIBUCIÓN CHILE S.A. | 682 | S/E CARRASCAL | 698 | BA S/E CARRASCAL 12KV BP1 | 33482 | S/E CARRASCAL E3 | ESPERANZA
EAF 089-2025 | ENEL DISTRIBUCIÓN CHILE S.A. | 682 | S/E CARRASCAL | 698 | BA S/E CARRASCAL 12KV BP1 | 33481 | S/E CARRASCAL E2 | PORTALES
EAF 089-2025 | ENEL DISTRIBUCIÓN CHILE S.A. | 682 | S/E CARRASCAL | 698 | BA S/E CARRASCAL 12KV BP1 | 33480 | S/E CARRASCAL E1 | W_MARTINEZ
EAF 089-2025 | ENEL DISTRIBUCIÓN CHILE S.A. | 682 | S/E CARRASCAL | 700 | BA S/E CARRASCAL 12KV BP2 | 33484 | S/E CARRASCAL E5 | A_BARROSO
EAF 089-2025 | ENEL DISTRIBUCIÓN CHILE S.A. | 682 | S/E CARRASCAL | 700 | BA S/E CARRASCAL 12KV BP2 | 33483 | S/E CARRASCAL E4 | CARRASCAL
EAF 089-2025 | ENEL DISTRIBUCIÓN CHILE S.A. | 682 | S/E CARRASCAL | 700 | BA S/E CARRASCAL 12KV BP2 | 33485 | S/E CARRASCAL E6 | LOURDES
EAF 089-2025 | EMPRESA ELÉCTRICA DE CASABLANCA S.A. | 777 | S/E CASABLANCA | 2775 | BA S/E CASABLANCA 12kV BP2 | 25729 | S/E CASABLANCA C4 | EMELCA 52C4
EAF 089-2025 | ENERGÍA DE CASABLANCA S.A. | 777 | S/E CASABLANCA | 994 | BA S/E CASABLANCA 12kV BP1 | 4492 | S/E CASABLANCA C1 | CASABLANCA
EAF 089-2025 | ENERGÍA DE CASABLANCA S.A. | 777 | S/E CASABLANCA | 994 | BA S/E CASABLANCA 12kV BP1 | 4493 | S/E CASABLANCA C2 | COOPERATIVA
EAF 089-2025 | ENERGÍA DE CASABLANCA S.A. | 777 | S/E CASABLANCA | 2775 | BA S/E CASABLANCA 12kV BP2 | 4494 | S/E CASABLANCA C3 | CORPORA
EAF 089-2025 | COMPAÑÍA GENERAL DE ELECTRICIDAD S.A. | 398 | S/E CASAS VIEJAS | 159 | BA S/E CASAS VIEJAS 13.2KV | 585 | S/E CASAS VIEJAS CT2 | CATAPILCO | LA LIGUA, ZAPALLAR | Operativamente el alimentador puede suministrar las comunas indicadas dependiendo de la topología
EAF 089-2025 | COMPAÑÍA GENERAL DE ELECTRICIDAD S.A. | 398 | S/E CASAS VIEJAS | 159 | BA S/E CASAS VIEJAS 13.2KV | 586 | S/E CASAS VIEJAS C2 | MAITENCILLO | PUCHUNCAVI, ZAPALLAR | Operativamente el alimentador puede suministrar las comunas indicadas dependiendo de la topología
EAF 089-2025 | COMPAÑÍA GENERAL DE ELECTRICIDAD S.A. | 398 | S/E CASAS VIEJAS | 159 | BA S/E CASAS VIEJAS 13.2KV | 586 | S/E CASAS VIEJAS C2 | MAITENCILLO | PUCHUNCAVI, ZAPALLAR | Operativamente el alimentador puede suministrar las comunas indicadas dependiendo de la topología
EAF 089-2025 | COMPAÑÍA GENERAL DE ELECTRICIDAD S.A. | 398 | S/E CASAS VIEJAS | 159 | BA S/E CASAS VIEJAS 13.2KV | 584 | S/E CASAS VIEJAS C1 | ZAPALLAR | PUCHUNCAVI, PAPUDO, ZAPALLAR | Operativamente el alimentador puede suministrar las comunas indicadas dependiendo de la topología
EAF 089-2025 | COMPAÑÍA GENERAL DE ELECTRICIDAD S.A. | 564 | S/E CASTILLA | 468 | BA S/E CASTILLA 23KV | 23909 | S/E CASTILLA E1 | CASTILLA | COPIAPO | Operativamente el alimentador puede suministrar las comunas indicadas dependiendo de la topología
EAF 089-2025 | DISTRIBUIDORA DE ENERGIA ELECTRICA MATAQUITO S.A. | 564 | S/E CASTILLA | 468 | BA S/E CASTILLA 23KV | 23909 | S/E CASTILLA E1 | CASTILLA E1
EAF 089-2025 | SOCIEDAD AUSTRAL DE ELECTRICIDAD S.A. | 527 | S/E CASTRO | 401 | BA S/E CASTRO 23KV | 13934 | PA S/E CASTRO E1 | GAMBOA
EAF 089-2025 | SOCIEDAD AUSTRAL DE ELECTRICIDAD S.A. | 527 | S/E CASTRO | 401 | BA S/E CASTRO 23KV | 13935 | PA S/E CASTRO E2 | QUINCHEN
EAF 089-2025 | CHILQUINTA DISTRIBUCIÓN S.A. | 778 | S/E CATEMU | 995 | BA S/E CATEMU 12kV BP1 | 4504 | S/E CATEMU C1 | ENAMI
EAF 089-2025 | CHILQUINTA DISTRIBUCIÓN S.A. | 778 | S/E CATEMU | 996 | BA S/E CATEMU 12kV BP2 | 4505 | S/E CATEMU C2 | CATEMU
EAF 089-2025 | COMPAÑÍA GENERAL DE ELECTRICIDAD S.A. | 630 | S/E CAUQUENES | 559 | BA S/E CAUQUENES 13.2KV BP1 | 2901 | S/E CAUQUENES C3 | QUELLA | CAUQUENES, PELLUHUE, PARRAL, SAN JAVIER, SAN CARLOS | Operativamente el alimentador puede suministrar las comunas indicadas dependiendo de la topología
EAF 089-2025 | COMPAÑÍA GENERAL DE ELECTRICIDAD S.A. | 630 | S/E CAUQUENES | 560 | BA S/E CAUQUENES 23KV | 2903 | S/E CAUQUENES ET2 | TABOLGUEN | CONSTITUCION, EMPEDRADO, CAUQUENES, CHANCO, PELLUHUE, PARRAL, SAN JAVIER, COBQUECURA, SAN CARLOS | Operativamente el alimentador puede suministrar las comunas indicadas dependiendo de la topología
EAF 089-2025 | COMPAÑÍA GENERAL DE ELECTRICIDAD S.A. | 630 | S/E CAUQUENES | 3180 | BA S/E CAUQUENES 15KV BP2 | 26593 | S/E CAUQUENES C8 | PILEN | CAUQUENES, PELLUHUE, QUIRIHUE, SAN CARLOS | Operativamente el alimentador puede suministrar las comunas indicadas dependiendo de la topología
EAF 089-2025 | COMPAÑÍA GENERAL DE ELECTRICIDAD S.A. | 630 | S/E CAUQUENES | 3180 | BA S/E CAUQUENES 15KV BP2 | 27964 | S/E CAUQUENES C7 | POCILLAS | CAUQUENES, QUIRIHUE, SAN CARLOS | Operativamente el alimentador puede suministrar las comunas indicadas dependiendo de la topología
EAF 089-2025 | COOPERATIVA DE ABASTECIMIENTO DE ENERGÍA ELÉCTRICA SOCOROMA LTDA | 1826 | S/E CENTRAL CHAPIQUIÑA | 1928 | BA S/E CENTRAL CHAPIQUIÑA 23KV BP1 | 21281 | S/E CENTRAL CHAPIQUIÑA E2 | CHUNGARA
EAF 089-2025 | COOPERATIVA DE ABASTECIMIENTO DE ENERGÍA ELÉCTRICA SOCOROMA LTDA | 1826 | S/E CENTRAL CHAPIQUIÑA | 1928 | BA S/E CENTRAL CHAPIQUIÑA 23KV BP1 | 21280 | S/E CENTRAL CHAPIQUIÑA E1 | PUTRE
EAF 089-2025 | COMPAÑÍA GENERAL DE ELECTRICIDAD S.A. | 245 | S/E CENTRAL CIPRESES | 1364 | BA S/E CENTRAL CIPRESES 154KV BP1 | 5231 | S/E CENTRAL CIPRESES 13.8KV BP1 | CIPRESES | SAN CLEMENTE | Operativamente el alimentador puede suministrar las comunas indicadas dependiendo de la topología
EAF 089-2025 | COMPAÑÍA GENERAL DE ELECTRICIDAD S.A. | 1827 | S/E CENTRAL DIESEL ARICA | 1932 | BA S/E CENTRAL DIESEL ARICA 13.8KV BP1 | 24721 | S/E CENTRAL DIESEL ARICA C1 | MALL_PLAZA | ARICA | Operativamente el alimentador puede suministrar las comunas indicadas dependiendo de la topología
EAF 089-2025 | COOPERATIVA ELÉCTRICA LOS ANGELES LTDA | 289 | S/E CENTRAL MAMPIL | 3311 | BA S/E CENTRAL MAMPIL 23 KV B1 | 19254 | S/E CENTRAL MAMPIL E1 | MAMPIL
EAF 089-2025 | COMPAÑÍA ELÉCTRICA DE OSORNO S.A | 237 | S/E CENTRAL PILMAIQUEN | 48 | BA S/E CENTRAL PILMAIQUEN 13.2KV | 26325 | S/E CENTRAL PILMAIQUEN CT6 | PILMAIQUEN - CREO
EAF 089-2025 | COMPAÑÍA ELÉCTRICA DE OSORNO S.A | 237 | S/E CENTRAL PILMAIQUEN | 48 | BA S/E CENTRAL PILMAIQUEN 13.2KV | 26325 | S/E CENTRAL PILMAIQUEN CT6 | PILMAIQUEN - CREO
EAF 089-2025 | COOPERATIVA RURAL ELÉCTRICA RÍO BUENO LTDA. | 237 | S/E CENTRAL PILMAIQUEN | 48 | BA S/E CENTRAL PILMAIQUEN 13.2KV | 26325 | S/E CENTRAL PILMAIQUEN CT6 | PILMAIQUEN
EAF 089-2025 | COOPERATIVA RURAL ELÉCTRICA RÍO BUENO LTDA. | 237 | S/E CENTRAL PILMAIQUEN | 48 | BA S/E CENTRAL PILMAIQUEN 13.2KV | 26325 | S/E CENTRAL PILMAIQUEN CT6 | PILMAIQUEN
EAF 089-2025 | COMPAÑÍA GENERAL DE ELECTRICIDAD S.A. | 203 | S/E CENTRAL QUELTEHUES | 8 | BA S/E CENTRAL QUELTEHUES 12KV | 17589 | S/E CENTRAL QUELTEHUES C2 | BOCATOMA | SAN JOSE DE MAIPO | Operativamente el alimentador puede suministrar las comunas indicadas dependiendo de la topología
EAF 089-2025 | COMPAÑÍA GENERAL DE ELECTRICIDAD S.A. | 203 | S/E CENTRAL QUELTEHUES | 8 | BA S/E CENTRAL QUELTEHUES 12KV | 17590 | S/E CENTRAL QUELTEHUES C3 | SAN JOSE DE MAIPO | SAN JOSE DE MAIPO | Operativamente el alimentador puede suministrar las comunas indicadas dependiendo de la topología
EAF 089-2025 | COMPAÑÍA GENERAL DE ELECTRICIDAD S.A. | 203 | S/E CENTRAL QUELTEHUES | 8 | BA S/E CENTRAL QUELTEHUES 12KV | 17588 | S/E CENTRAL QUELTEHUES C1 | VOLCAN | PUCON, VILLARRICA | Operativamente el alimentador puede suministrar las comunas indicadas dependiendo de la topología
EAF 089-2025 | COOPERATIVA ELÉCTRICA LOS ANGELES LTDA | 228 | S/E CENTRAL RUCUE | 1249 | BA S/E CENTRAL RUCUE 23KV | 197 | S/E CENTRAL RUCUE E1 | COLBUN
EAF 089-2025 | COMPAÑÍA GENERAL DE ELECTRICIDAD S.A. | 249 | S/E CENTRAL TALTAL (ENEL GENERACION) | 4910 | BA S/E CENTRAL TALTAL (ENEL GENERACION) 6.6KV B1 | 26368 | S/E CENTRAL TALTAL (ENEL GENERACION) JT1 | PAPOSO | TALTAL | Operativamente el alimentador puede suministrar las comunas indicadas dependiendo de la topología
EAF 089-2025 | COMPAÑÍA GENERAL DE ELECTRICIDAD S.A. | 1838 | S/E CENTRAL TARAPACA | 1977 | BA S/E CENTRAL TARAPACA 13.8KV-CTTAR | 26433 | S/E CENTRAL TARAPACA CTSA | PATILLOS | IQUIQUE | Operativamente el alimentador puede suministrar las comunas indicadas dependiendo de la topología
EAF 089-2025 | COMPAÑÍA GENERAL DE ELECTRICIDAD S.A. | 1840 | S/E CENTRO | 2004 | BA S/E CENTRO 13.8KV BP1 | 21450 | S/E CENTRO C1 | BOLIVAR | ANTOFAGASTA | Operativamente el alimentador puede suministrar las comunas indicadas dependiendo de la topología
EAF 089-2025 | COMPAÑÍA GENERAL DE ELECTRICIDAD S.A. | 1840 | S/E CENTRO | 2004 | BA S/E CENTRO 13.8KV BP1 | 21452 | S/E CENTRO C2 | BORGOÑO | ANTOFAGASTA | Operativamente el alimentador puede suministrar las comunas indicadas dependiendo de la topología
EAF 089-2025 | COMPAÑÍA GENERAL DE ELECTRICIDAD S.A. | 1840 | S/E CENTRO | 2004 | BA S/E CENTRO 13.8KV BP1 | 21451 | S/E CENTRO C4 | INTERCONEXION 1 | ANTOFAGASTA | Operativamente el alimentador puede suministrar las comunas indicadas dependiendo de la topología
EAF 089-2025 | COMPAÑÍA GENERAL DE ELECTRICIDAD S.A. | 1840 | S/E CENTRO | 2005 | BA S/E CENTRO 13.8KV BP2 | 21455 | S/E CENTRO C6 | 21 DE MAYO | CONCEPCION, HUALPEN | Operativamente el alimentador puede suministrar las comunas indicadas dependiendo de la topología
EAF 089-2025 | COMPAÑÍA GENERAL DE ELECTRICIDAD S.A. | 1840 | S/E CENTRO | 2005 | BA S/E CENTRO 13.8KV BP2 | 21456 | S/E CENTRO C7 | BRASIL | RANCAGUA | Operativamente el alimentador puede suministrar las comunas indicadas dependiendo de la topología
EAF 089-2025 | COMPAÑÍA GENERAL DE ELECTRICIDAD S.A. | 1840 | S/E CENTRO | 2005 | BA S/E CENTRO 13.8KV BP2 | 21457 | S/E CENTRO C5 | INTERCONEXION 2 | ANTOFAGASTA | Operativamente el alimentador puede suministrar las comunas indicadas dependiendo de la topología
EAF 089-2025 | COMPAÑÍA GENERAL DE ELECTRICIDAD S.A. | 1840 | S/E CENTRO | 2006 | BA S/E CENTRO 23KV | 21464 | S/E CENTRO E5 | ALBERTO HURTADO | ANTOFAGASTA | Operativamente el alimentador puede suministrar las comunas indicadas dependiendo de la topología
EAF 089-2025 | COMPAÑÍA GENERAL DE ELECTRICIDAD S.A. | 1840 | S/E CENTRO | 2006 | BA S/E CENTRO 23KV | 21461 | S/E CENTRO E3 | CARRIZO | ANTOFAGASTA | Operativamente el alimentador puede suministrar las comunas indicadas dependiendo de la topología
EAF 089-2025 | COMPAÑÍA GENERAL DE ELECTRICIDAD S.A. | 1840 | S/E CENTRO | 2006 | BA S/E CENTRO 23KV | 21462 | S/E CENTRO E2 | CIRCUNVALACION | ANTOFAGASTA | Operativamente el alimentador puede suministrar las comunas indicadas dependiendo de la topología
EAF 089-2025 | COMPAÑÍA GENERAL DE ELECTRICIDAD S.A. | 618 | S/E CERRILLOS | 537 | BA S/E CERRILLOS 23KV | 2818 | S/E CERRILLOS E3 | ALGARROBO | COPIAPO, TIERRA AMARILLA | Operativamente el alimentador puede suministrar las comunas indicadas dependiendo de la topología
EAF 089-2025 | COMPAÑÍA GENERAL DE ELECTRICIDAD S.A. | 618 | S/E CERRILLOS | 537 | BA S/E CERRILLOS 23KV | 2817 | S/E CERRILLOS E2 | COEMIN | TIERRA AMARILLA | Operativamente el alimentador puede suministrar las comunas indicadas dependiendo de la topología
EAF 089-2025 | COMPAÑÍA GENERAL DE ELECTRICIDAD S.A. | 618 | S/E CERRILLOS | 537 | BA S/E CERRILLOS 23KV | 2816 | S/E CERRILLOS E1 | EL YESO | TIERRA AMARILLA | Operativamente el alimentador puede suministrar las comunas indicadas dependiendo de la topología
EAF 089-2025 | COMPAÑÍA GENERAL DE ELECTRICIDAD S.A. | 618 | S/E CERRILLOS | 537 | BA S/E CERRILLOS 23KV | 2819 | S/E CERRILLOS E4 | ELIBOR | TIERRA AMARILLA | Operativamente el alimentador puede suministrar las comunas indicadas dependiendo de la topología
EAF 089-2025 | COMPAÑÍA GENERAL DE ELECTRICIDAD S.A. | 1842 | S/E CERRO DRAGON | 2010 | BA S/E CERRO DRAGON 13.8KV | 33113 | S/E CERRO DRAGON C20 | AEROPUERTO | IQUIQUE, ALTO HOSPICIO | Operativamente el alimentador puede suministrar las comunas indicadas dependiendo de la topología
EAF 089-2025 | COMPAÑÍA GENERAL DE ELECTRICIDAD S.A. | 1842 | S/E CERRO DRAGON | 2010 | BA S/E CERRO DRAGON 13.8KV | 32761 | S/E CERRO DRAGON C24 | CASTRO RAMOS | IQUIQUE | Operativamente el alimentador puede suministrar las comunas indicadas dependiendo de la topología
EAF 089-2025 | COMPAÑÍA GENERAL DE ELECTRICIDAD S.A. | 1842 | S/E CERRO DRAGON | 2010 | BA S/E CERRO DRAGON 13.8KV | 33114 | S/E CERRO DRAGON C21 | DUNAS | IQUIQUE | Operativamente el alimentador puede suministrar las comunas indicadas dependiendo de la topología
EAF 089-2025 | COMPAÑÍA GENERAL DE ELECTRICIDAD S.A. | 1842 | S/E CERRO DRAGON | 2010 | BA S/E CERRO DRAGON 13.8KV | 33111 | S/E CERRO DRAGON C18 | PLAYA BRAVA | IQUIQUE | Operativamente el alimentador puede suministrar las comunas indicadas dependiendo de la topología
EAF 089-2025 | COMPAÑÍA GENERAL DE ELECTRICIDAD S.A. | 1842 | S/E CERRO DRAGON | 2010 | BA S/E CERRO DRAGON 13.8KV | 33112 | S/E CERRO DRAGON C19 | TADEO HAENKE | IQUIQUE | Operativamente el alimentador puede suministrar las comunas indicadas dependiendo de la topología
EAF 089-2025 | ENEL DISTRIBUCIÓN CHILE S.A. | 683 | S/E CHACABUCO | 705 | BA S/E CHACABUCO 12.5KV BP1 | 3443 | S/E CHACABUCO E3 | ARAUCARIAS
EAF 089-2025 | ENEL DISTRIBUCIÓN CHILE S.A. | 683 | S/E CHACABUCO | 705 | BA S/E CHACABUCO 12.5KV BP1 | 3444 | S/E CHACABUCO E4 | CAUPOLICAN
EAF 089-2025 | ENEL DISTRIBUCIÓN CHILE S.A. | 683 | S/E CHACABUCO | 705 | BA S/E CHACABUCO 12.5KV BP1 | 3446 | S/E CHACABUCO E6 | FRESIA
EAF 089-2025 | ENEL DISTRIBUCIÓN CHILE S.A. | 683 | S/E CHACABUCO | 705 | BA S/E CHACABUCO 12.5KV BP1 | 3442 | S/E CHACABUCO E2 | LAUTARO
EAF 089-2025 | ENEL DISTRIBUCIÓN CHILE S.A. | 683 | S/E CHACABUCO | 705 | BA S/E CHACABUCO 12.5KV BP1 | 3445 | S/E CHACABUCO E5 | MAULEN
EAF 089-2025 | ENEL DISTRIBUCIÓN CHILE S.A. | 683 | S/E CHACABUCO | 705 | BA S/E CHACABUCO 12.5KV BP1 | 3447 | S/E CHACABUCO E7 | MEJILLONES
EAF 089-2025 | ENEL DISTRIBUCIÓN CHILE S.A. | 683 | S/E CHACABUCO | 705 | BA S/E CHACABUCO 12.5KV BP1 | 3441 | S/E CHACABUCO E1 | SAN_IGNACIO
EAF 089-2025 | ENEL DISTRIBUCIÓN CHILE S.A. | 683 | S/E CHACABUCO | 707 | BA S/E CHACABUCO 23KV BP2 | 29767 | S/E CHACABUCO D12 | ANTUMALAL
EAF 089-2025 | ENEL DISTRIBUCIÓN CHILE S.A. | 683 | S/E CHACABUCO | 707 | BA S/E CHACABUCO 23KV BP2 | 29764 | S/E CHACABUCO D9 | JUNCAL
EAF 089-2025 | ENEL DISTRIBUCIÓN CHILE S.A. | 683 | S/E CHACABUCO | 707 | BA S/E CHACABUCO 23KV BP2 | 29765 | S/E CHACABUCO D10 | LIBERTADORES
EAF 089-2025 | ENEL DISTRIBUCIÓN CHILE S.A. | 683 | S/E CHACABUCO | 709 | BA S/E CHACABUCO 23KV BP3 | 29770 | S/E CHACABUCO D17 | LOS_BOLDOS
EAF 089-2025 | ENEL DISTRIBUCIÓN CHILE S.A. | 683 | S/E CHACABUCO | 709 | BA S/E CHACABUCO 23KV BP3 | 29768 | S/E CHACABUCO D15 | TOTORAL
EAF 089-2025 | ENEL DISTRIBUCIÓN CHILE S.A. | 683 | S/E CHACABUCO | 1451 | BA S/E CHACABUCO 23KV BP8 | 29775 | S/E CHACABUCO D59 | CANAVERAL
EAF 089-2025 | ENEL DISTRIBUCIÓN CHILE S.A. | 683 | S/E CHACABUCO | 1451 | BA S/E CHACABUCO 23KV BP8 | 29774 | S/E CHACABUCO D58 | EL_QUILLAY
EAF 089-2025 | ENEL DISTRIBUCIÓN CHILE S.A. | 683 | S/E CHACABUCO | 1451 | BA S/E CHACABUCO 23KV BP8 | 29773 | S/E CHACABUCO D57 | GALVARINO
EAF 089-2025 | ENEL DISTRIBUCIÓN CHILE S.A. | 683 | S/E CHACABUCO | 1741 | BA S/E CHACABUCO 23KV BP7 | 32078 | S/E CHACABUCO E50 | LA RESERVA
EAF 089-2025 | ENEL DISTRIBUCIÓN CHILE S.A. | 683 | S/E CHACABUCO | 1741 | BA S/E CHACABUCO 23KV BP7 | 32079 | S/E CHACABUCO E51 | STA_ISABEL
EAF 089-2025 | COMPAÑÍA GENERAL DE ELECTRICIDAD S.A. | 449 | S/E CHACAHUIN | 206 | BA S/E CHACAHUIN 15KV BP1 | 600 | S/E CHACAHUIN C3 | CUNACO | LINARES, VILLA ALEGRE, YERBAS BUENAS | Operativamente el alimentador puede suministrar las comunas indicadas dependiendo de la topología
EAF 089-2025 | COMPAÑÍA GENERAL DE ELECTRICIDAD S.A. | 449 | S/E CHACAHUIN | 206 | BA S/E CHACAHUIN 15KV BP1 | 600 | S/E CHACAHUIN C3 | CUNACO | LINARES, VILLA ALEGRE, YERBAS BUENAS | Operativamente el alimentador puede suministrar las comunas indicadas dependiendo de la topología
EAF 089-2025 | COMPAÑÍA GENERAL DE ELECTRICIDAD S.A. | 449 | S/E CHACAHUIN | 206 | BA S/E CHACAHUIN 15KV BP1 | 600 | S/E CHACAHUIN C3 | CUNACO | LINARES, VILLA ALEGRE, YERBAS BUENAS | Operativamente el alimentador puede suministrar las comunas indicadas dependiendo de la topología
EAF 089-2025 | COMPAÑÍA GENERAL DE ELECTRICIDAD S.A. | 449 | S/E CHACAHUIN | 206 | BA S/E CHACAHUIN 15KV BP1 | 596 | S/E CHACAHUIN C1 | SAN ANTONIO | LINARES, LONGAVI | Operativamente el alimentador puede suministrar las comunas indicadas dependiendo de la topología
EAF 089-2025 | COMPAÑÍA GENERAL DE ELECTRICIDAD S.A. | 449 | S/E CHACAHUIN | 206 | BA S/E CHACAHUIN 15KV BP1 | 599 | S/E CHACAHUIN C2 | YERBAS BUENAS | LINARES | Operativamente el alimentador puede suministrar las comunas indicadas dependiendo de la topología
EAF 089-2025 | COMPAÑÍA GENERAL DE ELECTRICIDAD S.A. | 449 | S/E CHACAHUIN | 2465 | BA S/E CHACAHUIN 15KV BP2 | 602 | S/E CHACAHUIN C5 | MAIPU | LINARES | Operativamente el alimentador puede suministrar las comunas indicadas dependiendo de la topología
EAF 089-2025 | COMPAÑÍA GENERAL DE ELECTRICIDAD S.A. | 449 | S/E CHACAHUIN | 2465 | BA S/E CHACAHUIN 15KV BP2 | 603 | S/E CHACAHUIN C6 | PRESIDENTE IBANEZ | LINARES | Operativamente el alimentador puede suministrar las comunas indicadas dependiendo de la topología
EAF 089-2025 | COMPAÑÍA GENERAL DE ELECTRICIDAD S.A. | 449 | S/E CHACAHUIN | 2465 | BA S/E CHACAHUIN 15KV BP2 | 601 | S/E CHACAHUIN C4 | SAN GABRIEL | LINARES, LONGAVI | Operativamente el alimentador puede suministrar las comunas indicadas dependiendo de la topología
EAF 089-2025 | COMPAÑÍA GENERAL DE ELECTRICIDAD S.A. | 619 | S/E CHAÑARAL | 539 | BA S/E CHAÑARAL 13.2KV | 2822 | S/E CHAÑARAL C1 | BARQUITOS | CHAÑARAL | Operativamente el alimentador puede suministrar las comunas indicadas dependiendo de la topología
EAF 089-2025 | COMPAÑÍA GENERAL DE ELECTRICIDAD S.A. | 619 | S/E CHAÑARAL | 539 | BA S/E CHAÑARAL 13.2KV | 2823 | S/E CHAÑARAL C2 | LA PUNTILLA | CHAÑARAL | Operativamente el alimentador puede suministrar las comunas indicadas dependiendo de la topología
EAF 089-2025 | ENEL DISTRIBUCIÓN CHILE S.A. | 1741 | S/E CHICUREO | 2478 | BA S/E CHICUREO 23KV BP1 | 31533 | S/E CHICUREO E3 | ALGARROBAL
EAF 089-2025 | ENEL DISTRIBUCIÓN CHILE S.A. | 1741 | S/E CHICUREO | 2478 | BA S/E CHICUREO 23KV BP1 | 31535 | S/E CHICUREO E6 | CHAMISERO
EAF 089-2025 | ENEL DISTRIBUCIÓN CHILE S.A. | 1741 | S/E CHICUREO | 2478 | BA S/E CHICUREO 23KV BP1 | 31347 | S/E CHICUREO E5 | EL_DAMASCO
EAF 089-2025 | ENEL DISTRIBUCIÓN CHILE S.A. | 1741 | S/E CHICUREO | 2478 | BA S/E CHICUREO 23KV BP1 | 31534 | S/E CHICUREO E4 | P_ROJA
EAF 089-2025 | COMPAÑÍA GENERAL DE ELECTRICIDAD S.A. | 386 | S/E CHIGUAYANTE | 1493 | BA S/E CHIGUAYANTE 15KV-2 | 616 | PA S/E CHIGUAYANTE C6 | LAS VIOLETAS | CONCEPCION, CHIGUAYANTE | Operativamente el alimentador puede suministrar las comunas indicadas dependiendo de la topología
EAF 089-2025 | COMPAÑÍA GENERAL DE ELECTRICIDAD S.A. | 386 | S/E CHIGUAYANTE | 1493 | BA S/E CHIGUAYANTE 15KV-2 | 612 | PA S/E CHIGUAYANTE C5 | VILLUCO | CONCEPCION, CHIGUAYANTE | Operativamente el alimentador puede suministrar las comunas indicadas dependiendo de la topología
EAF 089-2025 | COMPAÑÍA GENERAL DE ELECTRICIDAD S.A. | 386 | S/E CHIGUAYANTE | 3939 | BA S/E CHIGUAYANTE 15kV BP1 | 606 | PA S/E CHIGUAYANTE C3 | BIO-BIO | CHIGUAYANTE | Operativamente el alimentador puede suministrar las comunas indicadas dependiendo de la topología
EAF 089-2025 | COMPAÑÍA GENERAL DE ELECTRICIDAD S.A. | 386 | S/E CHIGUAYANTE | 3939 | BA S/E CHIGUAYANTE 15kV BP1 | 611 | PA S/E CHIGUAYANTE C2 | MANUEL RODRIGUEZ | CHIGUAYANTE | Operativamente el alimentador puede suministrar las comunas indicadas dependiendo de la topología
EAF 089-2025 | COMPAÑÍA GENERAL DE ELECTRICIDAD S.A. | 386 | S/E CHIGUAYANTE | 3940 | BA S/E CHIGUAYANTE 15kV BP3 | 614 | PA S/E CHIGUAYANTE C4 | HUALQUI | CHIGUAYANTE, HUALQUI | Operativamente el alimentador puede suministrar las comunas indicadas dependiendo de la topología
EAF 089-2025 | COMPAÑÍA GENERAL DE ELECTRICIDAD S.A. | 375 | S/E CHILLAN | 243 | BA S/E CHILLAN 15KV | 625 | S/E CHILLAN C5 | HUAMBALI | CHILLAN, CHILLAN VIEJO | Operativamente el alimentador puede suministrar las comunas indicadas dependiendo de la topología
EAF 089-2025 | COMPAÑÍA GENERAL DE ELECTRICIDAD S.A. | 375 | S/E CHILLAN | 243 | BA S/E CHILLAN 15KV | 637 | S/E CHILLAN C7 | LIMARI | CHILLAN, CHILLAN VIEJO | Operativamente el alimentador puede suministrar las comunas indicadas dependiendo de la topología
EAF 089-2025 | COMPAÑÍA GENERAL DE ELECTRICIDAD S.A. | 375 | S/E CHILLAN | 243 | BA S/E CHILLAN 15KV | 23477 | S/E CHILLAN C9 | LOS PUELCHES | CHILLAN, COIHUECO | Operativamente el alimentador puede suministrar las comunas indicadas dependiendo de la topología
EAF 089-2025 | COMPAÑÍA GENERAL DE ELECTRICIDAD S.A. | 375 | S/E CHILLAN | 243 | BA S/E CHILLAN 15KV | 625 | S/E CHILLAN C5 | RED COIHUECO | CHILLAN, CHILLAN VIEJO | Operativamente el alimentador puede suministrar las comunas indicadas dependiendo de la topología
EAF 089-2025 | COMPAÑÍA GENERAL DE ELECTRICIDAD S.A. | 375 | S/E CHILLAN | 243 | BA S/E CHILLAN 15KV | 625 | S/E CHILLAN C5 | RED PINTO | CHILLAN, CHILLAN VIEJO | Operativamente el alimentador puede suministrar las comunas indicadas dependiendo de la topología
EAF 089-2025 | COMPAÑÍA GENERAL DE ELECTRICIDAD S.A. | 375 | S/E CHILLAN | 243 | BA S/E CHILLAN 15KV | 32782 | S/E CHILLAN C8 | RIO VIEJO | CHILLAN | Operativamente el alimentador puede suministrar las comunas indicadas dependiendo de la topología
EAF 089-2025 | COMPAÑÍA GENERAL DE ELECTRICIDAD S.A. | 375 | S/E CHILLAN | 243 | BA S/E CHILLAN 15KV | 23478 | S/E CHILLAN C10 | VICUNA MACKENNA | CHILLAN | Operativamente el alimentador puede suministrar las comunas indicadas dependiendo de la topología
EAF 089-2025 | COOPERATIVA DE CONSUMO DE ENERGÍA ELÉCTRICA CHILLÁN LTDA. | 375 | S/E CHILLAN | 136 | BA S/E CHILLAN 13.2KV B1 | 626 | S/E CHILLAN C4 | BULNES
EAF 089-2025 | COOPERATIVA DE CONSUMO DE ENERGÍA ELÉCTRICA CHILLÁN LTDA. | 375 | S/E CHILLAN | 136 | BA S/E CHILLAN 13.2KV B1 | 626 | S/E CHILLAN C4 | BULNES
EAF 089-2025 | COOPERATIVA DE CONSUMO DE ENERGÍA ELÉCTRICA CHILLÁN LTDA. | 375 | S/E CHILLAN | 136 | BA S/E CHILLAN 13.2KV B1 | 31354 | S/E CHILLAN C11 | LOS BARRIALES
EAF 089-2025 | COOPERATIVA DE CONSUMO DE ENERGÍA ELÉCTRICA CHILLÁN LTDA. | 375 | S/E CHILLAN | 136 | BA S/E CHILLAN 13.2KV B1 | 31354 | S/E CHILLAN C11 | LOS BARRIALES
EAF 089-2025 | COOPERATIVA DE CONSUMO DE ENERGÍA ELÉCTRICA CHILLÁN LTDA. | 375 | S/E CHILLAN | 136 | BA S/E CHILLAN 13.2KV B1 | 31354 | S/E CHILLAN C11 | LOS BARRIALES
EAF 089-2025 | COOPERATIVA DE CONSUMO DE ENERGÍA ELÉCTRICA CHILLÁN LTDA. | 375 | S/E CHILLAN | 136 | BA S/E CHILLAN 13.2KV B1 | 629 | S/E CHILLAN C2 | SAN CARLOS S/E CHILLAN
EAF 089-2025 | COOPERATIVA DE CONSUMO DE ENERGÍA ELÉCTRICA CHILLÁN LTDA. | 375 | S/E CHILLAN | 136 | BA S/E CHILLAN 13.2KV B1 | 629 | S/E CHILLAN C2 | SAN CARLOS S/E CHILLAN
EAF 089-2025 | COMPAÑÍA GENERAL DE ELECTRICIDAD S.A. | 388 | S/E CHIMBARONGO | 149 | BA S/E CHIMBARONGO 15KV B1 | 641 | S/E CHIMBARONGO C1 | SAN ENRIQUE | CHIMBARONGO | Operativamente el alimentador puede suministrar las comunas indicadas dependiendo de la topología
EAF 089-2025 | COMPAÑÍA GENERAL DE ELECTRICIDAD S.A. | 388 | S/E CHIMBARONGO | 1430 | BA S/E CHIMBARONGO 15KV B2 | 638 | S/E CHIMBARONGO C2 | HUEMUL | CHIMBARONGO, TENO | Operativamente el alimentador puede suministrar las comunas indicadas dependiendo de la topología
EAF 089-2025 | COMPAÑÍA GENERAL DE ELECTRICIDAD S.A. | 388 | S/E CHIMBARONGO | 1430 | BA S/E CHIMBARONGO 15KV B2 | 16038 | S/E CHIMBARONGO C3 | NIEBLA | CHIMBARONGO | Operativamente el alimentador puede suministrar las comunas indicadas dependiendo de la topología
EAF 089-2025 | COMPAÑÍA GENERAL DE ELECTRICIDAD S.A. | 1847 | S/E CHINCHORRO | 2027 | BA S/E CHINCHORRO 13.8KV BP1 | 21972 | S/E CHINCHORRO C2 | 52C2 INDUSTRIAL | ARICA | Operativamente el alimentador puede suministrar las comunas indicadas dependiendo de la topología
EAF 089-2025 | COMPAÑÍA GENERAL DE ELECTRICIDAD S.A. | 1847 | S/E CHINCHORRO | 2027 | BA S/E CHINCHORRO 13.8KV BP1 | 21970 | S/E CHINCHORRO C1 | CENTRO | ARICA | Operativamente el alimentador puede suministrar las comunas indicadas dependiendo de la topología
EAF 089-2025 | COMPAÑÍA GENERAL DE ELECTRICIDAD S.A. | 1847 | S/E CHINCHORRO | 2027 | BA S/E CHINCHORRO 13.8KV BP1 | 21971 | S/E CHINCHORRO C3 | CHACALLUTA | ARICA | Operativamente el alimentador puede suministrar las comunas indicadas dependiendo de la topología
EAF 089-2025 | COMPAÑÍA GENERAL DE ELECTRICIDAD S.A. | 1847 | S/E CHINCHORRO | 2027 | BA S/E CHINCHORRO 13.8KV BP1 | 21974 | S/E CHINCHORRO C4 | PUERTO | COQUIMBO | Operativamente el alimentador puede suministrar las comunas indicadas dependiendo de la topología
EAF 089-2025 | COMPAÑÍA ELÉCTRICA DE OSORNO S.A | 2121 | S/E CHIRRE | 2921 | BA S/E CHIRRE 24KV BP1 | 24523 | PA S/E CHIRRE E2 | ENTRE LAGOS URBANO
EAF 089-2025 | COOPERATIVA RURAL ELÉCTRICA RÍO BUENO LTDA. | 2121 | S/E CHIRRE | 2921 | BA S/E CHIRRE 24KV BP1 | 24523 | PA S/E CHIRRE E2 | CHAMUL RANCO
EAF 089-2025 | SOCIEDAD AUSTRAL DE ELECTRICIDAD S.A. | 2121 | S/E CHIRRE | 2921 | BA S/E CHIRRE 24KV BP1 | 24523 | PA S/E CHIRRE E2 | CHISCAIHUE
EAF 089-2025 | SOCIEDAD AUSTRAL DE ELECTRICIDAD S.A. | 2121 | S/E CHIRRE | 2921 | BA S/E CHIRRE 24KV BP1 | 24522 | PA S/E CHIRRE E1 | FUTAHUENTE
EAF 089-2025 | COMPAÑÍA GENERAL DE ELECTRICIDAD S.A. | 389 | S/E CHIVILCAN | 150 | BA S/E CHIVILCAN 15KV B1 | 647 | S/E CHIVILCAN C3 | ALEMANIA | LA SERENA | Operativamente el alimentador puede suministrar las comunas indicadas dependiendo de la topología
EAF 089-2025 | COMPAÑÍA GENERAL DE ELECTRICIDAD S.A. | 389 | S/E CHIVILCAN | 150 | BA S/E CHIVILCAN 15KV B1 | 660 | S/E CHIVILCAN C9 | BALMACEDA | TEMUCO, PADRE LAS CASAS | Operativamente el alimentador puede suministrar las comunas indicadas dependiendo de la topología
EAF 089-2025 | COMPAÑÍA GENERAL DE ELECTRICIDAD S.A. | 389 | S/E CHIVILCAN | 150 | BA S/E CHIVILCAN 15KV B1 | 650 | S/E CHIVILCAN C1 | LANIN | TEMUCO | Operativamente el alimentador puede suministrar las comunas indicadas dependiendo de la topología
EAF 089-2025 | COMPAÑÍA GENERAL DE ELECTRICIDAD S.A. | 389 | S/E CHIVILCAN | 150 | BA S/E CHIVILCAN 15KV B1 | 650 | S/E CHIVILCAN C1 | MONTE VERDE | TEMUCO | Operativamente el alimentador puede suministrar las comunas indicadas dependiendo de la topología
EAF 089-2025 | COMPAÑÍA GENERAL DE ELECTRICIDAD S.A. | 389 | S/E CHIVILCAN | 150 | BA S/E CHIVILCAN 15KV B1 | 656 | S/E CHIVILCAN C2 | PEDRO DE VALDIVIA | TEMUCO | Operativamente el alimentador puede suministrar las comunas indicadas dependiendo de la topología
EAF 089-2025 | COMPAÑÍA GENERAL DE ELECTRICIDAD S.A. | 389 | S/E CHIVILCAN | 1813 | BA S/E CHIVILCAN 15KV B2 | 659 | S/E CHIVILCAN C6 | CARRERA | TEMUCO | Operativamente el alimentador puede suministrar las comunas indicadas dependiendo de la topología
EAF 089-2025 | COMPAÑÍA GENERAL DE ELECTRICIDAD S.A. | 389 | S/E CHIVILCAN | 1813 | BA S/E CHIVILCAN 15KV B2 | 645 | S/E CHIVILCAN C4 | FRANCIA | TEMUCO | Operativamente el alimentador puede suministrar las comunas indicadas dependiendo de la topología
EAF 089-2025 | COMPAÑÍA GENERAL DE ELECTRICIDAD S.A. | 389 | S/E CHIVILCAN | 1813 | BA S/E CHIVILCAN 15KV B2 | 658 | S/E CHIVILCAN C5 | OHIGGINS | SAN FERNANDO, CHIMBARONGO, PLACILLA | Operativamente el alimentador puede suministrar las comunas indicadas dependiendo de la topología
EAF 089-2025 | COMPAÑÍA GENERAL DE ELECTRICIDAD S.A. | 631 | S/E CHOCALAN | 562 | BA S/E CHOCALAN 13.2KV | 2913 | S/E CHOCALAN C2 | PABELLON | MELIPILLA | Operativamente el alimentador puede suministrar las comunas indicadas dependiendo de la topología
EAF 089-2025 | COMPAÑÍA GENERAL DE ELECTRICIDAD S.A. | 631 | S/E CHOCALAN | 562 | BA S/E CHOCALAN 13.2KV | 2912 | S/E CHOCALAN C1 | PUENTE MARAMBIO | MELIPILLA | Operativamente el alimentador puede suministrar las comunas indicadas dependiendo de la topología
EAF 089-2025 | COOPERATIVA ELÉCTRICA CHARRÚA LTDA. | 504 | S/E CHOLGUAN (STS) | 403 | BA S/E CHOLGUAN (STS) 13.2KV BP | 13944 | PA S/E CHOLGUAN C1 | YUNGAY
EAF 089-2025 | EMPRESA ELÉCTRICA DE LA FRONTERA S.A. | 504 | S/E CHOLGUAN (STS) | 403 | BA S/E CHOLGUAN (STS) 13.2KV BP | 13944 | PA S/E CHOLGUAN C1 | CHOLGUAN-YUNGAY
EAF 089-2025 | EMPRESA ELÉCTRICA DE LA FRONTERA S.A. | 504 | S/E CHOLGUAN (STS) | 403 | BA S/E CHOLGUAN (STS) 13.2KV BP | 13945 | PA S/E CHOLGUAN C2 | HUEPIL
EAF 089-2025 | EMPRESA ELÉCTRICA DE LA FRONTERA S.A. | 504 | S/E CHOLGUAN (STS) | 403 | BA S/E CHOLGUAN (STS) 13.2KV BP | 13955 | PA S/E CHOLGUAN C6 | TUCAPEL
EAF 089-2025 | SOCIEDAD AUSTRAL DE ELECTRICIDAD S.A. | 505 | S/E CHONCHI | 406 | BA S/E CHONCHI 23KV | 13957 | PA S/E CHONCHI E2 | CHONCHI CENTRO
EAF 089-2025 | SOCIEDAD AUSTRAL DE ELECTRICIDAD S.A. | 505 | S/E CHONCHI | 406 | BA S/E CHONCHI 23KV | 13958 | PA S/E CHONCHI E3 | CHONCHI RURAL
EAF 089-2025 | SOCIEDAD AUSTRAL DE ELECTRICIDAD S.A. | 505 | S/E CHONCHI | 406 | BA S/E CHONCHI 23KV | 13956 | PA S/E CHONCHI E1 | CHONCHI-NOTUCO
EAF 089-2025 | COMPAÑÍA GENERAL DE ELECTRICIDAD S.A. | 391 | S/E CHUMAQUITO | 152 | BA S/E CHUMAQUITO 15KV BP1 | 674 | S/E CHUMAQUITO C2 | LAS MERCEDES | EL OLIVAR, REQUINOA | Operativamente el alimentador puede suministrar las comunas indicadas dependiendo de la topología
EAF 089-2025 | COMPAÑÍA GENERAL DE ELECTRICIDAD S.A. | 391 | S/E CHUMAQUITO | 152 | BA S/E CHUMAQUITO 15KV BP1 | 679 | S/E CHUMAQUITO C1 | LOS LIRIOS | EL OLIVAR, RENGO, REQUINOA | Operativamente el alimentador puede suministrar las comunas indicadas dependiendo de la topología
EAF 089-2025 | COMPAÑÍA GENERAL DE ELECTRICIDAD S.A. | 391 | S/E CHUMAQUITO | 152 | BA S/E CHUMAQUITO 15KV BP1 | 671 | S/E CHUMAQUITO C3 | ROSARIO | COINCO, EL OLIVAR, QUINTA DE TILCOCO, RENGO, REQUINOA | Operativamente el alimentador puede suministrar las comunas indicadas dependiendo de la topología
EAF 089-2025 | COMPAÑÍA GENERAL DE ELECTRICIDAD S.A. | 391 | S/E CHUMAQUITO | 152 | BA S/E CHUMAQUITO 15KV BP1 | 671 | S/E CHUMAQUITO C3 | ROSARIO | COINCO, EL OLIVAR, QUINTA DE TILCOCO, RENGO, REQUINOA | Operativamente el alimentador puede suministrar las comunas indicadas dependiendo de la topología
EAF 089-2025 | COMPAÑÍA GENERAL DE ELECTRICIDAD S.A. | 391 | S/E CHUMAQUITO | 152 | BA S/E CHUMAQUITO 15KV BP1 | 671 | S/E CHUMAQUITO C3 | ROSARIO | COINCO, EL OLIVAR, QUINTA DE TILCOCO, RENGO, REQUINOA | Operativamente el alimentador puede suministrar las comunas indicadas dependiendo de la topología
EAF 089-2025 | COMPAÑÍA GENERAL DE ELECTRICIDAD S.A. | 391 | S/E CHUMAQUITO | 152 | BA S/E CHUMAQUITO 15KV BP1 | 677 | S/E CHUMAQUITO C4 | SAN ISIDRO | RENGO, REQUINOA | Operativamente el alimentador puede suministrar las comunas indicadas dependiendo de la topología
EAF 089-2025 | COMPAÑÍA GENERAL DE ELECTRICIDAD S.A. | 391 | S/E CHUMAQUITO | 152 | BA S/E CHUMAQUITO 15KV BP1 | 677 | S/E CHUMAQUITO C4 | SAN ISIDRO | RENGO, REQUINOA | Operativamente el alimentador puede suministrar las comunas indicadas dependiendo de la topología
EAF 089-2025 | COOPERATIVA DE CONSUMO DE ENERGÍA ELÉCTRICA CHILLÁN LTDA. | 1716 | S/E CIRUELITO | 1057 | BA S/E CIRUELITO 13.2KV | 15657 | S/E CIRUELITO F1 | RECINTO
EAF 089-2025 | ENEL DISTRIBUCIÓN CHILE S.A. | 685 | S/E CLUB HIPICO | 720 | BA S/E CLUB HIPICO 12KV BP1 | 3485 | S/E CLUB HIPICO E2 | LINCOYAN
EAF 089-2025 | ENEL DISTRIBUCIÓN CHILE S.A. | 685 | S/E CLUB HIPICO | 720 | BA S/E CLUB HIPICO 12KV BP1 | 3486 | S/E CLUB HIPICO E3 | U_AMERICANA
EAF 089-2025 | ENEL DISTRIBUCIÓN CHILE S.A. | 685 | S/E CLUB HIPICO | 720 | BA S/E CLUB HIPICO 12KV BP1 | 3484 | S/E CLUB HIPICO E1 | VICTORIA
EAF 089-2025 | ENEL DISTRIBUCIÓN CHILE S.A. | 685 | S/E CLUB HIPICO | 722 | BA S/E CLUB HIPICO 12KV BP3 | 3503 | S/E CLUB HIPICO E20 | ACONCAGUA
EAF 089-2025 | ENEL DISTRIBUCIÓN CHILE S.A. | 685 | S/E CLUB HIPICO | 722 | BA S/E CLUB HIPICO 12KV BP3 | 3501 | S/E CLUB HIPICO E18 | BEAUCHEFF
EAF 089-2025 | ENEL DISTRIBUCIÓN CHILE S.A. | 685 | S/E CLUB HIPICO | 722 | BA S/E CLUB HIPICO 12KV BP3 | 3510 | S/E CLUB HIPICO C22 | CHILOE
EAF 089-2025 | ENEL DISTRIBUCIÓN CHILE S.A. | 685 | S/E CLUB HIPICO | 722 | BA S/E CLUB HIPICO 12KV BP3 | S/I | No Encontrado | COPIAPO
EAF 089-2025 | ENEL DISTRIBUCIÓN CHILE S.A. | 685 | S/E CLUB HIPICO | 722 | BA S/E CLUB HIPICO 12KV BP3 | S/I | No Encontrado | DIECIOCHO
EAF 089-2025 | ENEL DISTRIBUCIÓN CHILE S.A. | 685 | S/E CLUB HIPICO | 722 | BA S/E CLUB HIPICO 12KV BP3 | 3475 | No Encontrado | EST_CENTRAL
EAF 089-2025 | ENEL DISTRIBUCIÓN CHILE S.A. | 685 | S/E CLUB HIPICO | 722 | BA S/E CLUB HIPICO 12KV BP3 | 3504 | S/E CLUB HIPICO E21 | GRAJALES
EAF 089-2025 | ENEL DISTRIBUCIÓN CHILE S.A. | 685 | S/E CLUB HIPICO | 722 | BA S/E CLUB HIPICO 12KV BP3 | 3475 | No Encontrado | HUAMACHUCO
EAF 089-2025 | ENEL DISTRIBUCIÓN CHILE S.A. | 685 | S/E CLUB HIPICO | 722 | BA S/E CLUB HIPICO 12KV BP3 | 3500 | S/E CLUB HIPICO E17 | MARSELLA
EAF 089-2025 | ENEL DISTRIBUCIÓN CHILE S.A. | 685 | S/E CLUB HIPICO | 722 | BA S/E CLUB HIPICO 12KV BP3 | 3502 | S/E CLUB HIPICO E19 | TUPPER
EAF 089-2025 | ENEL DISTRIBUCIÓN CHILE S.A. | 685 | S/E CLUB HIPICO | 2853 | BA S/E CLUB HIPICO 17.5KV BP | 24135 | PA S/E CLUB HIPICO C25 | FABRICA
EAF 089-2025 | ENEL DISTRIBUCIÓN CHILE S.A. | 685 | S/E CLUB HIPICO | 2853 | BA S/E CLUB HIPICO 17.5KV BP | 24132 | PA S/E CLUB HIPICO C28 | L_COUSINO
EAF 089-2025 | ENEL DISTRIBUCIÓN CHILE S.A. | 685 | S/E CLUB HIPICO | 2853 | BA S/E CLUB HIPICO 17.5KV BP | 3475 | No Encontrado | NATANIEL
EAF 089-2025 | ENEL DISTRIBUCIÓN CHILE S.A. | 685 | S/E CLUB HIPICO | 2853 | BA S/E CLUB HIPICO 17.5KV BP | 3475 | No Encontrado | VIEL
EAF 089-2025 | COMPAÑÍA GENERAL DE ELECTRICIDAD S.A. | 826 | S/E COCHARCAS | 1055 | BA S/E COCHARCAS 13.8KV | 7350 | S/E COCHARCAS BT1 | PORTEZUELO 1 | PORTEZUELO | Operativamente el alimentador puede suministrar las comunas indicadas dependiendo de la topología
EAF 089-2025 | COMPAÑÍA GENERAL DE ELECTRICIDAD S.A. | 826 | S/E COCHARCAS | 1055 | BA S/E COCHARCAS 13.8KV | 7350 | S/E COCHARCAS BT1 | PORTEZUELO 2 | PORTEZUELO | Operativamente el alimentador puede suministrar las comunas indicadas dependiendo de la topología
EAF 089-2025 | COOPERATIVA DE CONSUMO DE ENERGÍA ELÉCTRICA CHILLÁN LTDA. | 826 | S/E COCHARCAS | 1055 | BA S/E COCHARCAS 13.8KV | 31227 | S/E COCHARCAS C3 | CATO
EAF 089-2025 | COOPERATIVA DE CONSUMO DE ENERGÍA ELÉCTRICA CHILLÁN LTDA. | 826 | S/E COCHARCAS | 1055 | BA S/E COCHARCAS 13.8KV | 31225 | S/E COCHARCAS C2 | NINQUIHUE
EAF 089-2025 | COOPERATIVA DE CONSUMO DE ENERGÍA ELÉCTRICA CHILLÁN LTDA. | 826 | S/E COCHARCAS | 1055 | BA S/E COCHARCAS 13.8KV | 31248 | S/E COCHARCAS C1 | SAN NICOLAS
EAF 089-2025 | COMPAÑÍA GENERAL DE ELECTRICIDAD S.A. | 471 | S/E COCHARCAS (CGE) | 213 | BA S/E COCHARCAS (CGE) 15KV | 13637 | S/E COCHARCAS (CGE) CT | RIO ÑUBLE | CHILLAN, NINHUE, QUIRIHUE, SAN CARLOS, SAN NICOLAS, TREHUACO | Operativamente el alimentador puede suministrar las comunas indicadas dependiendo de la topología
EAF 089-2025 | SOCIEDAD AUSTRAL DE ELECTRICIDAD S.A. | 506 | S/E COLACO | 409 | BA S/E COLACO 23KV B2 | 13968 | PA S/E COLACO E3 | COLACO-CALBUCO
EAF 089-2025 | SOCIEDAD AUSTRAL DE ELECTRICIDAD S.A. | 506 | S/E COLACO | 409 | BA S/E COLACO 23KV B2 | 13966 | PA S/E COLACO E1 | COLACO-MAULLIN
EAF 089-2025 | SOCIEDAD AUSTRAL DE ELECTRICIDAD S.A. | 506 | S/E COLACO | 409 | BA S/E COLACO 23KV B2 | 13967 | PA S/E COLACO E2 | COLACO-PARGUA
EAF 089-2025 | SOCIEDAD AUSTRAL DE ELECTRICIDAD S.A. | 506 | S/E COLACO | 409 | BA S/E COLACO 23KV B2 | 13969 | PA S/E COLACO E4 | PARGUA INDUSTRIAL
EAF 089-2025 | COMPAÑÍA GENERAL DE ELECTRICIDAD S.A. | 223 | S/E COLBUN | 30 | BA S/E COLBUN 13.8KV BP1 | 8180 | S/E CENTRAL SAN CLEMENTE (COLBUN) B2 | COLBUN | COLBUN | Operativamente el alimentador puede suministrar las comunas indicadas dependiendo de la topología
EAF 089-2025 | COMPAÑÍA GENERAL DE ELECTRICIDAD S.A. | 223 | S/E COLBUN | 30 | BA S/E COLBUN 13.8KV BP1 | 32173 | S/E COLBUN C10 | VILCHES | SAN CLEMENTE, COLBUN | Operativamente el alimentador puede suministrar las comunas indicadas dependiendo de la topología
EAF 089-2025 | COMPAÑÍA GENERAL DE ELECTRICIDAD S.A. | 223 | S/E COLBUN | 30 | BA S/E COLBUN 13.8KV BP1 | 32173 | S/E COLBUN C10 | VILCHES | SAN CLEMENTE, COLBUN | Operativamente el alimentador puede suministrar las comunas indicadas dependiendo de la topología
EAF 089-2025 | COMPAÑÍA GENERAL DE ELECTRICIDAD S.A. | 392 | S/E COLCHAGUA | 153 | BA S/E COLCHAGUA 15KV BP1 | 692 | S/E COLCHAGUA C3 | ENAP | SAN FERNANDO | Operativamente el alimentador puede suministrar las comunas indicadas dependiendo de la topología
EAF 089-2025 | COMPAÑÍA GENERAL DE ELECTRICIDAD S.A. | 392 | S/E COLCHAGUA | 153 | BA S/E COLCHAGUA 15KV BP1 | 696 | S/E COLCHAGUA C1 | MIRAFLORES | SAN FERNANDO, CHIMBARONGO | Operativamente el alimentador puede suministrar las comunas indicadas dependiendo de la topología
EAF 089-2025 | COMPAÑÍA GENERAL DE ELECTRICIDAD S.A. | 392 | S/E COLCHAGUA | 153 | BA S/E COLCHAGUA 15KV BP1 | 696 | S/E COLCHAGUA C1 | MIRAFLORES | SAN FERNANDO, CHIMBARONGO | Operativamente el alimentador puede suministrar las comunas indicadas dependiendo de la topología
EAF 089-2025 | COMPAÑÍA GENERAL DE ELECTRICIDAD S.A. | 392 | S/E COLCHAGUA | 153 | BA S/E COLCHAGUA 15KV BP1 | 691 | S/E COLCHAGUA C2 | TINGUIRIRICA | SAN FERNANDO, CHIMBARONGO, TENO | Operativamente el alimentador puede suministrar las comunas indicadas dependiendo de la topología
EAF 089-2025 | COMPAÑÍA GENERAL DE ELECTRICIDAD S.A. | 392 | S/E COLCHAGUA | 153 | BA S/E COLCHAGUA 15KV BP1 | 691 | S/E COLCHAGUA C2 | TINGUIRIRICA | SAN FERNANDO, CHIMBARONGO, TENO | Operativamente el alimentador puede suministrar las comunas indicadas dependiendo de la topología
EAF 089-2025 | COMPAÑÍA GENERAL DE ELECTRICIDAD S.A. | 392 | S/E COLCHAGUA | 338 | BA S/E COLCHAGUA 15KV BP2 | 697 | S/E COLCHAGUA C6 | ANTIVERO | SAN FERNANDO | Operativamente el alimentador puede suministrar las comunas indicadas dependiendo de la topología
EAF 089-2025 | COMPAÑÍA GENERAL DE ELECTRICIDAD S.A. | 392 | S/E COLCHAGUA | 338 | BA S/E COLCHAGUA 15KV BP2 | 700 | S/E COLCHAGUA C5 | MAGGI | SAN FERNANDO | Operativamente el alimentador puede suministrar las comunas indicadas dependiendo de la topología
EAF 089-2025 | COMPAÑÍA GENERAL DE ELECTRICIDAD S.A. | 392 | S/E COLCHAGUA | 338 | BA S/E COLCHAGUA 15KV BP2 | 699 | S/E COLCHAGUA C4 | OHIGGINS | SAN FERNANDO, CHIMBARONGO, PLACILLA | Operativamente el alimentador puede suministrar las comunas indicadas dependiendo de la topología
EAF 089-2025 | EMPRESA ELÉCTRICA DE LA FRONTERA S.A. | 394 | S/E COLLIPULLI | 155 | BA S/E COLLIPULLI 13.2KV | 708 | S/E COLLIPULLI C1 | COLLIPULLI CIUDAD
EAF 089-2025 | EMPRESA ELÉCTRICA DE LA FRONTERA S.A. | 394 | S/E COLLIPULLI | 155 | BA S/E COLLIPULLI 13.2KV | 708 | S/E COLLIPULLI C1 | COLLIPULLI CIUDAD
EAF 089-2025 | EMPRESA ELÉCTRICA DE LA FRONTERA S.A. | 394 | S/E COLLIPULLI | 155 | BA S/E COLLIPULLI 13.2KV | 708 | S/E COLLIPULLI C1 | COLLIPULLI CIUDAD
EAF 089-2025 | EMPRESA ELÉCTRICA DE LA FRONTERA S.A. | 394 | S/E COLLIPULLI | 155 | BA S/E COLLIPULLI 13.2KV | 708 | S/E COLLIPULLI C1 | COLLIPULLI CIUDAD
EAF 089-2025 | EMPRESA ELÉCTRICA DE LA FRONTERA S.A. | 394 | S/E COLLIPULLI | 155 | BA S/E COLLIPULLI 13.2KV | 708 | S/E COLLIPULLI C1 | COLLIPULLI CIUDAD
EAF 089-2025 | EMPRESA ELÉCTRICA DE LA FRONTERA S.A. | 394 | S/E COLLIPULLI | 155 | BA S/E COLLIPULLI 13.2KV | 708 | S/E COLLIPULLI C1 | COLLIPULLI CIUDAD
EAF 089-2025 | COMPAÑÍA GENERAL DE ELECTRICIDAD S.A. | 395 | S/E COLO COLO | 156 | BA S/E COLO COLO 15KV | 729 | S/E COLO COLO C7 | BULNES | CONCEPCION | Operativamente el alimentador puede suministrar las comunas indicadas dependiendo de la topología
EAF 089-2025 | COMPAÑÍA GENERAL DE ELECTRICIDAD S.A. | 395 | S/E COLO COLO | 156 | BA S/E COLO COLO 15KV | 16225 | S/E COLO COLO C11 | ONGOLMO | CONCEPCION | Operativamente el alimentador puede suministrar las comunas indicadas dependiendo de la topología
EAF 089-2025 | COMPAÑÍA GENERAL DE ELECTRICIDAD S.A. | 395 | S/E COLO COLO | 156 | BA S/E COLO COLO 15KV | 717 | S/E COLO COLO C5 | PINTO | CONCEPCION | Operativamente el alimentador puede suministrar las comunas indicadas dependiendo de la topología
EAF 089-2025 | COMPAÑÍA GENERAL DE ELECTRICIDAD S.A. | 395 | S/E COLO COLO | 156 | BA S/E COLO COLO 15KV | 725 | S/E COLO COLO C6 | RENGO | CONCEPCION | Operativamente el alimentador puede suministrar las comunas indicadas dependiendo de la topología
EAF 089-2025 | COMPAÑÍA GENERAL DE ELECTRICIDAD S.A. | 395 | S/E COLO COLO | 156 | BA S/E COLO COLO 15KV | 718 | S/E COLO COLO C8 | TRES PASCUALAS | CONCEPCION | Operativamente el alimentador puede suministrar las comunas indicadas dependiendo de la topología
EAF 089-2025 | COMPAÑÍA GENERAL DE ELECTRICIDAD S.A. | 395 | S/E COLO COLO | 1495 | BA S/E COLO COLO 15KV -2 | 730 | S/E COLO COLO C2 | CASTELLON | CONCEPCION | Operativamente el alimentador puede suministrar las comunas indicadas dependiendo de la topología
EAF 089-2025 | COMPAÑÍA GENERAL DE ELECTRICIDAD S.A. | 395 | S/E COLO COLO | 1495 | BA S/E COLO COLO 15KV -2 | 727 | S/E COLO COLO C4 | CAUPOLICAN | CONCEPCION | Operativamente el alimentador puede suministrar las comunas indicadas dependiendo de la topología
EAF 089-2025 | COMPAÑÍA GENERAL DE ELECTRICIDAD S.A. | 395 | S/E COLO COLO | 1495 | BA S/E COLO COLO 15KV -2 | 731 | S/E COLO COLO C3 | COLO COLO | LONCOCHE, VILLARRICA | Operativamente el alimentador puede suministrar las comunas indicadas dependiendo de la topología
EAF 089-2025 | COMPAÑÍA GENERAL DE ELECTRICIDAD S.A. | 395 | S/E COLO COLO | 1495 | BA S/E COLO COLO 15KV -2 | 724 | S/E COLO COLO C1 | TUCAPEL | CONCEPCION | Operativamente el alimentador puede suministrar las comunas indicadas dependiendo de la topología
EAF 089-2025 | COMPAÑÍA GENERAL DE ELECTRICIDAD S.A. | 396 | S/E COMBARBALA | 3143 | BA S/E COMBARBALA 13.2KV B3 | 734 | PA S/E COMBARBALA C2 | INDUSTRIAL | IQUIQUE, ALTO HOSPICIO | Operativamente el alimentador puede suministrar las comunas indicadas dependiendo de la topología
EAF 089-2025 | COMPAÑÍA GENERAL DE ELECTRICIDAD S.A. | 396 | S/E COMBARBALA | 4536 | BA S/E COMBARBALA 13.2KV B2 | 733 | PA S/E COMBARBALA C1 | CIUDAD | COMBARBALA | Operativamente el alimentador puede suministrar las comunas indicadas dependiendo de la topología
EAF 089-2025 | CHILQUINTA DISTRIBUCIÓN S.A. | 780 | S/E CONCON | 2916 | BA S/E CONCON 12kV BP2 | 35151 | S/E CONCON C3 | HIGUERILLAS
EAF 089-2025 | CHILQUINTA DISTRIBUCIÓN S.A. | 780 | S/E CONCON | 2916 | BA S/E CONCON 12kV BP2 | 35154 | S/E CONCON C6 | REFINERIA
EAF 089-2025 | CHILQUINTA DISTRIBUCIÓN S.A. | 780 | S/E CONCON | 2916 | BA S/E CONCON 12kV BP2 | 35152 | S/E CONCON C4 | TABOLANGO
EAF 089-2025 | CHILQUINTA DISTRIBUCIÓN S.A. | 780 | S/E CONCON | 2917 | BA S/E CONCON 12kV BP1 | 35150 | S/E CONCON C2 | CONCON
EAF 089-2025 | CHILQUINTA DISTRIBUCIÓN S.A. | 780 | S/E CONCON | 2917 | BA S/E CONCON 12kV BP1 | 35149 | S/E CONCON C1 | EXPRESO RPC
EAF 089-2025 | COMPAÑÍA GENERAL DE ELECTRICIDAD S.A. | 632 | S/E CONSTITUCION | 565 | BA S/E CONSTITUCION 23KV BP1 | 15850 | S/E CONSTITUCION E5 | ELEKTRAGEN | CONSTITUCION | Operativamente el alimentador puede suministrar las comunas indicadas dependiendo de la topología
EAF 089-2025 | COMPAÑÍA GENERAL DE ELECTRICIDAD S.A. | 632 | S/E CONSTITUCION | 565 | BA S/E CONSTITUCION 23KV BP1 | 2928 | S/E CONSTITUCION E3 | SANTA MARIA | CONSTITUCION, CUREPTO | Operativamente el alimentador puede suministrar las comunas indicadas dependiendo de la topología
EAF 089-2025 | COMPAÑÍA GENERAL DE ELECTRICIDAD S.A. | 632 | S/E CONSTITUCION | 3387 | BA S/E CONSTITUCION 23KV BP3 | 32789 | S/E CONSTITUCION E10 | FALUCHO | CONSTITUCION, CUREPTO | Operativamente el alimentador puede suministrar las comunas indicadas dependiendo de la topología
EAF 089-2025 | COMPAÑÍA GENERAL DE ELECTRICIDAD S.A. | 632 | S/E CONSTITUCION | 3387 | BA S/E CONSTITUCION 23KV BP3 | 32794 | S/E CONSTITUCION E9 | PURAPEL | CONSTITUCION, EMPEDRADO, SAN JAVIER | Operativamente el alimentador puede suministrar las comunas indicadas dependiendo de la topología
EAF 089-2025 | LUZLINARES S.A. | 632 | S/E CONSTITUCION | 565 | BA S/E CONSTITUCION 23KV BP1 | 12572 | S/E CONSTITUCION E2 | CONSTITUCION LAS CAÑAS
EAF 089-2025 | COMPAÑÍA GENERAL DE ELECTRICIDAD S.A. | 620 | S/E COPIAPO | 542 | BA S/E COPIAPO 13.8KV B1 | 2836 | S/E COPIAPO C7 | EL PALOMAR | COPIAPO | Operativamente el alimentador puede suministrar las comunas indicadas dependiendo de la topología
EAF 089-2025 | COMPAÑÍA GENERAL DE ELECTRICIDAD S.A. | 620 | S/E COPIAPO | 542 | BA S/E COPIAPO 13.8KV B1 | 2837 | S/E COPIAPO C8 | HENRIQUEZ | COPIAPO | Operativamente el alimentador puede suministrar las comunas indicadas dependiendo de la topología
EAF 089-2025 | COMPAÑÍA GENERAL DE ELECTRICIDAD S.A. | 620 | S/E COPIAPO | 542 | BA S/E COPIAPO 13.8KV B1 | 2830 | S/E COPIAPO C1 | TERESITA | COPIAPO | Operativamente el alimentador puede suministrar las comunas indicadas dependiendo de la topología
EAF 089-2025 | COMPAÑÍA GENERAL DE ELECTRICIDAD S.A. | 620 | S/E COPIAPO | 543 | BA S/E COPIAPO 13.8KV B2 | 2835 | S/E COPIAPO C6 | BRAMADOR | COPIAPO | Operativamente el alimentador puede suministrar las comunas indicadas dependiendo de la topología
EAF 089-2025 | COMPAÑÍA GENERAL DE ELECTRICIDAD S.A. | 620 | S/E COPIAPO | 543 | BA S/E COPIAPO 13.8KV B2 | 2832 | S/E COPIAPO C3 | CHA?ARCILLO | COPIAPO | Operativamente el alimentador puede suministrar las comunas indicadas dependiendo de la topología
EAF 089-2025 | COMPAÑÍA GENERAL DE ELECTRICIDAD S.A. | 620 | S/E COPIAPO | 543 | BA S/E COPIAPO 13.8KV B2 | 2832 | S/E COPIAPO C3 | CHANARCILLO | COPIAPO | Operativamente el alimentador puede suministrar las comunas indicadas dependiendo de la topología
EAF 089-2025 | COMPAÑÍA GENERAL DE ELECTRICIDAD S.A. | 620 | S/E COPIAPO | 543 | BA S/E COPIAPO 13.8KV B2 | 2831 | S/E COPIAPO C2 | COPAYAPU | COPIAPO | Operativamente el alimentador puede suministrar las comunas indicadas dependiendo de la topología
EAF 089-2025 | COMPAÑÍA GENERAL DE ELECTRICIDAD S.A. | 620 | S/E COPIAPO | 543 | BA S/E COPIAPO 13.8KV B2 | 2837 | S/E COPIAPO C8 | HENRIQUEZ | COPIAPO | Operativamente el alimentador puede suministrar las comunas indicadas dependiendo de la topología
EAF 089-2025 | COMPAÑÍA GENERAL DE ELECTRICIDAD S.A. | 620 | S/E COPIAPO | 543 | BA S/E COPIAPO 13.8KV B2 | 2834 | S/E COPIAPO C9 | LA CHIMBA | COPIAPO | Operativamente el alimentador puede suministrar las comunas indicadas dependiendo de la topología
EAF 089-2025 | COMPAÑÍA GENERAL DE ELECTRICIDAD S.A. | 620 | S/E COPIAPO | 543 | BA S/E COPIAPO 13.8KV B2 | 2833 | S/E COPIAPO C4 | OJANCO | COPIAPO | Operativamente el alimentador puede suministrar las comunas indicadas dependiendo de la topología
EAF 089-2025 | COMPAÑÍA GENERAL DE ELECTRICIDAD S.A. | 484 | S/E CORONEL | 316 | BA S/E CORONEL 15KV BP1 | 747 | S/E CORONEL C1 | CALABOZO | CORONEL | Operativamente el alimentador puede suministrar las comunas indicadas dependiendo de la topología
EAF 089-2025 | COMPAÑÍA GENERAL DE ELECTRICIDAD S.A. | 484 | S/E CORONEL | 316 | BA S/E CORONEL 15KV BP1 | 745 | S/E CORONEL C2 | PESQUERAS | CORONEL | Operativamente el alimentador puede suministrar las comunas indicadas dependiendo de la topología
EAF 089-2025 | COMPAÑÍA GENERAL DE ELECTRICIDAD S.A. | 484 | S/E CORONEL | 1816 | BA S/E CORONEL 15KV BP2 | 741 | S/E CORONEL C4 | HOSPITAL | OVALLE | Operativamente el alimentador puede suministrar las comunas indicadas dependiendo de la topología
EAF 089-2025 | COMPAÑÍA GENERAL DE ELECTRICIDAD S.A. | 484 | S/E CORONEL | 1816 | BA S/E CORONEL 15KV BP2 | 751 | S/E CORONEL C5 | LA OBRA | CORONEL | Operativamente el alimentador puede suministrar las comunas indicadas dependiendo de la topología
EAF 089-2025 | COMPAÑÍA GENERAL DE ELECTRICIDAD S.A. | 484 | S/E CORONEL | 1816 | BA S/E CORONEL 15KV BP2 | 16233 | S/E CORONEL C6 | LUMACO | CORONEL | Operativamente el alimentador puede suministrar las comunas indicadas dependiendo de la topología
EAF 089-2025 | COMPAÑÍA GENERAL DE ELECTRICIDAD S.A. | 484 | S/E CORONEL | 1816 | BA S/E CORONEL 15KV BP2 | 31585 | S/E CORONEL C7 | YOBILO | CORONEL | Operativamente el alimentador puede suministrar las comunas indicadas dependiendo de la topología
EAF 089-2025 | EMPRESA ELÉCTRICA DE LA FRONTERA S.A. | 484 | S/E CORONEL | 1816 | BA S/E CORONEL 15KV BP2 | 740 | S/E CORONEL C3 | CORONEL-PARQUE INDUSTRIAL
EAF 089-2025 | SOCIEDAD AUSTRAL DE ELECTRICIDAD S.A. | 502 | S/E CORRAL | 411 | BA S/E CORRAL 13.2KV | 13980 | PA S/E CORRAL C2 | CORRAL
EAF 089-2025 | SOCIEDAD AUSTRAL DE ELECTRICIDAD S.A. | 502 | S/E CORRAL | 411 | BA S/E CORRAL 13.2KV | 13981 | PA S/E CORRAL C3 | SAN JUAN
EAF 089-2025 | EMPRESA ELÉCTRICA PUENTE ALTO S.A. | 832 | S/E COSTANERA | 3465 | BA S/E COSTANERA 12.5KV B1 | 30399 | S/E COSTANERA C2 | SGTO MENADIER
EAF 089-2025 | EMPRESA ELÉCTRICA PUENTE ALTO S.A. | 832 | S/E COSTANERA | 3466 | BA S/E COSTANERA 12.5KV B2 | 30290 | S/E COSTANERA C7 | AGUIRRE LUCO
EAF 089-2025 | EMPRESA ELÉCTRICA PUENTE ALTO S.A. | 832 | S/E COSTANERA | 3466 | BA S/E COSTANERA 12.5KV B2 | 30289 | S/E COSTANERA C6 | CIRCUNVALACION
EAF 089-2025 | EMPRESA ELÉCTRICA PUENTE ALTO S.A. | 832 | S/E COSTANERA | 3466 | BA S/E COSTANERA 12.5KV B2 | 30292 | S/E COSTANERA C5 | EYZAGUIRRE
EAF 089-2025 | EMPRESA ELÉCTRICA PUENTE ALTO S.A. | 832 | S/E COSTANERA | 3466 | BA S/E COSTANERA 12.5KV B2 | 30291 | S/E COSTANERA C8 | INDUSTRIAL
EAF 089-2025 | EMPRESA ELÉCTRICA PUENTE ALTO S.A. | 832 | S/E COSTANERA | 3466 | BA S/E COSTANERA 12.5KV B2 | 30293 | S/E COSTANERA C9 | SAN CARLOS
EAF 089-2025 | EMPRESA ELÉCTRICA DE LA FRONTERA S.A. | 2101 | S/E CUNCO | 2840 | BA S/E CUNCO 23KV | 24070 | PA S/E CUNCO E2 | LAS HORTENCIAS
EAF 089-2025 | EMPRESA ELÉCTRICA DE LA FRONTERA S.A. | 2101 | S/E CUNCO | 2840 | BA S/E CUNCO 23KV | 24069 | PA S/E CUNCO E1 | SAN RAMON
EAF 089-2025 | EMPRESA ELÉCTRICA DE LA FRONTERA S.A. | 364 | S/E CURACAUTIN | 125 | BA S/E CURACAUTIN 13.2KV BP1 | 16660 | S/E CURACAUTIN C2 | CURACAUTIN CIUDAD
EAF 089-2025 | EMPRESA ELÉCTRICA DE LA FRONTERA S.A. | 364 | S/E CURACAUTIN | 125 | BA S/E CURACAUTIN 13.2KV BP1 | 768 | S/E CURACAUTIN C3 | CURACAUTIN-LONQUIMAY
EAF 089-2025 | EMPRESA ELÉCTRICA DE LA FRONTERA S.A. | 364 | S/E CURACAUTIN | 125 | BA S/E CURACAUTIN 13.2KV BP1 | 768 | S/E CURACAUTIN C3 | CURACAUTIN-LONQUIMAY
EAF 089-2025 | COMPAÑÍA GENERAL DE ELECTRICIDAD S.A. | 686 | S/E CURACAVI | 727 | BA S/E CURACAVI 12KV BP1 | 3511 | S/E CURACAVI E1 | LOLENCO | CURACAVI, MARIA PINTO | Operativamente el alimentador puede suministrar las comunas indicadas dependiendo de la topología
EAF 089-2025 | COMPAÑÍA GENERAL DE ELECTRICIDAD S.A. | 686 | S/E CURACAVI | 728 | BA S/E CURACAVI 12KV BP2 | 31226 | S/E CURACAVI E2 | CURACAVI | CURACAVI, MARIA PINTO | Operativamente el alimentador puede suministrar las comunas indicadas dependiendo de la topología
EAF 089-2025 | EMPRESA ELÉCTRICA DE LA FRONTERA S.A. | 387 | S/E CURANILAHUE | 148 | BA S/E CURANILAHUE 13.2KV | 777 | S/E CURANILAHUE C5 | CURANILAHUE
EAF 089-2025 | EMPRESA ELÉCTRICA DE LA FRONTERA S.A. | 387 | S/E CURANILAHUE | 148 | BA S/E CURANILAHUE 13.2KV | 775 | S/E CURANILAHUE C2 | CURANILAHUE-ENACAR
EAF 089-2025 | EMPRESA ELÉCTRICA DE LA FRONTERA S.A. | 387 | S/E CURANILAHUE | 254 | BA S/E CURANILAHUE 23KV | 776 | S/E CURANILAHUE E1 | CURANILAHUE-FORACTION
EAF 089-2025 | COMPAÑÍA GENERAL DE ELECTRICIDAD S.A. | 469 | S/E CURICO | 1214 | BA S/E CURICO 13.2KV BP1 | 23551 | S/E CURICO C13 | RUCATREMO | CURICO, ROMERAL | Operativamente el alimentador puede suministrar las comunas indicadas dependiendo de la topología
EAF 089-2025 | COMPAÑÍA GENERAL DE ELECTRICIDAD S.A. | 469 | S/E CURICO | 1214 | BA S/E CURICO 13.2KV BP1 | 23550 | S/E CURICO C12 | SOL DE SEPTIEMBRE | CURICO | Operativamente el alimentador puede suministrar las comunas indicadas dependiendo de la topología
EAF 089-2025 | COMPAÑÍA GENERAL DE ELECTRICIDAD S.A. | 469 | S/E CURICO | 2461 | BA S/E CURICO 13.2kV BP3-S1 | 785 | S/E CURICO C1 | RAUCO | CURICO, RAUCO | Operativamente el alimentador puede suministrar las comunas indicadas dependiendo de la topología
EAF 089-2025 | COMPAÑÍA GENERAL DE ELECTRICIDAD S.A. | 469 | S/E CURICO | 2461 | BA S/E CURICO 13.2kV BP3-S1 | 799 | S/E CURICO C2 | YUNGAY | CURICO | Operativamente el alimentador puede suministrar las comunas indicadas dependiendo de la topología
EAF 089-2025 | COMPAÑÍA GENERAL DE ELECTRICIDAD S.A. | 469 | S/E CURICO | 2461 | BA S/E CURICO 13.2kV BP3-S1 | 793 | S/E CURICO C0 | ZAPALLAR | PUCHUNCAVI, PAPUDO, ZAPALLAR | Operativamente el alimentador puede suministrar las comunas indicadas dependiendo de la topología
EAF 089-2025 | COMPAÑÍA GENERAL DE ELECTRICIDAD S.A. | 469 | S/E CURICO | 4417 | BA S/E CURICO 13.2kV BP3-S2 | 786 | S/E CURICO C5 | AGUAS NEGRAS | CURICO | Operativamente el alimentador puede suministrar las comunas indicadas dependiendo de la topología
EAF 089-2025 | COMPAÑÍA GENERAL DE ELECTRICIDAD S.A. | 469 | S/E CURICO | 4417 | BA S/E CURICO 13.2kV BP3-S2 | 798 | S/E CURICO C4 | BOMBERO GARRIDO | CURICO | Operativamente el alimentador puede suministrar las comunas indicadas dependiendo de la topología
EAF 089-2025 | COMPAÑÍA GENERAL DE ELECTRICIDAD S.A. | 469 | S/E CURICO | 4417 | BA S/E CURICO 13.2kV BP3-S2 | 14544 | S/E CURICO C10 | MATAQUITO | CURICO, RAUCO, SAGRADA FAMILIA, TENO | Operativamente el alimentador puede suministrar las comunas indicadas dependiendo de la topología
EAF 089-2025 | COMPAÑÍA GENERAL DE ELECTRICIDAD S.A. | 469 | S/E CURICO | 4417 | BA S/E CURICO 13.2kV BP3-S2 | 14543 | S/E CURICO C9 | TUTUQUEN | CURICO, SAGRADA FAMILIA | Operativamente el alimentador puede suministrar las comunas indicadas dependiendo de la topología
EAF 089-2025 | COOPERATIVA DE ABASTECIMIENTO DE ENERGÍA ELÉCTRICA CURICO LTDA. | 469 | S/E CURICO | 1214 | BA S/E CURICO 13.2KV BP1 | 23549 | S/E CURICO C11 | INDUSTRIAL
EAF 089-2025 | COOPERATIVA DE ABASTECIMIENTO DE ENERGÍA ELÉCTRICA CURICO LTDA. | 469 | S/E CURICO | 1450 | BA S/E CURICO 13.2KV BP2 | 16699 | S/E CURICO C6 | LA OBRA - ZAPALLAR
EAF 089-2025 | COOPERATIVA DE ABASTECIMIENTO DE ENERGÍA ELÉCTRICA CURICO LTDA. | 469 | S/E CURICO | 1450 | BA S/E CURICO 13.2KV BP2 | 16700 | S/E CURICO C7 | LOS NICHES
EAF 089-2025 | SOCIEDAD AUSTRAL DE ELECTRICIDAD S.A. | 1772 | S/E DALCAHUE | 1589 | BA S/E DALCAHUE 23KV BP1 | 16602 | S/E DALCAHUE E2 | DALCAHUE
EAF 089-2025 | SOCIEDAD AUSTRAL DE ELECTRICIDAD S.A. | 1772 | S/E DALCAHUE | 1589 | BA S/E DALCAHUE 23KV BP1 | 16615 | S/E DALCAHUE E3 | ISLA QUINCHAO
EAF 089-2025 | SOCIEDAD AUSTRAL DE ELECTRICIDAD S.A. | 1772 | S/E DALCAHUE | 1589 | BA S/E DALCAHUE 23KV BP1 | 16601 | S/E DALCAHUE E1 | PIRUQUINA INDUSTRIAL
EAF 089-2025 | SOCIEDAD AUSTRAL DE ELECTRICIDAD S.A. | 528 | S/E DEGAÑ | 413 | BA S/E DEGAÑ 23KV B2 | 315 | S/E DEGAÑ E1 | BUTALCURA
EAF 089-2025 | SOCIEDAD AUSTRAL DE ELECTRICIDAD S.A. | 528 | S/E DEGAÑ | 413 | BA S/E DEGAÑ 23KV B2 | 316 | S/E DEGAÑ E2 | QUEMCHI
EAF 089-2025 | EMPRESA ELÉCTRICA DE LA FRONTERA S.A. | 2103 | S/E DEUCO | 2847 | BA S/E DEUCO 13.8KV | 24088 | PA S/E DEUCO C2 | CAMPO DE MARTE
EAF 089-2025 | EMPRESA ELÉCTRICA DE LA FRONTERA S.A. | 2103 | S/E DEUCO | 2847 | BA S/E DEUCO 13.8KV | 24087 | PA S/E DEUCO C1 | RANCAGUA
EAF 089-2025 | COMPAÑÍA GENERAL DE ELECTRICIDAD S.A. | 569 | S/E DIEGO DE ALMAGRO | 483 | BA S/E DIEGO DE ALMAGRO 23KV | 2459 | S/E DIEGO DE ALMAGRO E1 | DIEGO DE ALMAGRO | DIEGO DE ALMAGRO | Operativamente el alimentador puede suministrar las comunas indicadas dependiendo de la topología
EAF 089-2025 | COMPAÑÍA GENERAL DE ELECTRICIDAD S.A. | 569 | S/E DIEGO DE ALMAGRO | 483 | BA S/E DIEGO DE ALMAGRO 23KV | 2470 | S/E DIEGO DE ALMAGRO E2 | INCA DE ORO | DIEGO DE ALMAGRO | Operativamente el alimentador puede suministrar las comunas indicadas dependiendo de la topología
EAF 089-2025 | COMPAÑÍA GENERAL DE ELECTRICIDAD S.A. | 385 | S/E DUQUECO | 1484 | BA S/E DUQUECO 23kV BP1 | 801 | S/E DUQUECO E1 | LICURA | LOS ANGELES, MULCHEN | Operativamente el alimentador puede suministrar las comunas indicadas dependiendo de la topología
EAF 089-2025 | COMPAÑÍA GENERAL DE ELECTRICIDAD S.A. | 385 | S/E DUQUECO | 1484 | BA S/E DUQUECO 23kV BP1 | 31153 | S/E DUQUECO E4 | MOLINO BIOBIO | LOS ANGELES | Operativamente el alimentador puede suministrar las comunas indicadas dependiendo de la topología
EAF 089-2025 | COMPAÑÍA GENERAL DE ELECTRICIDAD S.A. | 385 | S/E DUQUECO | 1484 | BA S/E DUQUECO 23kV BP1 | 803 | S/E DUQUECO E2 | SANTA BARBARA | LOS ANGELES, MULCHEN | Operativamente el alimentador puede suministrar las comunas indicadas dependiendo de la topología
EAF 089-2025 | EMPRESA ELÉCTRICA DE LA FRONTERA S.A. | 385 | S/E DUQUECO | 1484 | BA S/E DUQUECO 23kV BP1 | 31152 | S/E DUQUECO E3 | LAS DELICIAS
EAF 089-2025 | COMPAÑÍA GENERAL DE ELECTRICIDAD S.A. | 353 | S/E EJERCITO | 321 | BA S/E EJERCITO 15KV B1 | 808 | S/E EJERCITO C2 | 21 DE MAYO | CONCEPCION, HUALPEN | Operativamente el alimentador puede suministrar las comunas indicadas dependiendo de la topología
EAF 089-2025 | COMPAÑÍA GENERAL DE ELECTRICIDAD S.A. | 353 | S/E EJERCITO | 321 | BA S/E EJERCITO 15KV B1 | 809 | S/E EJERCITO C1 | ALEMPARTE | CONCEPCION, TALCAHUANO, HUALPEN | Operativamente el alimentador puede suministrar las comunas indicadas dependiendo de la topología
EAF 089-2025 | COMPAÑÍA GENERAL DE ELECTRICIDAD S.A. | 353 | S/E EJERCITO | 321 | BA S/E EJERCITO 15KV B1 | 823 | S/E EJERCITO C3 | CHEPE | CONCEPCION, CHIGUAYANTE | Operativamente el alimentador puede suministrar las comunas indicadas dependiendo de la topología
EAF 089-2025 | COMPAÑÍA GENERAL DE ELECTRICIDAD S.A. | 353 | S/E EJERCITO | 1498 | BA S/E EJERCITO 15KV B2 | 819 | S/E EJERCITO C5 | ARGENTINA | CONCEPCION | Operativamente el alimentador puede suministrar las comunas indicadas dependiendo de la topología
EAF 089-2025 | COMPAÑÍA GENERAL DE ELECTRICIDAD S.A. | 353 | S/E EJERCITO | 1498 | BA S/E EJERCITO 15KV B2 | 816 | S/E EJERCITO C6 | PAICAVI | CONCEPCION, TALCAHUANO | Operativamente el alimentador puede suministrar las comunas indicadas dependiendo de la topología
EAF 089-2025 | COMPAÑÍA GENERAL DE ELECTRICIDAD S.A. | 353 | S/E EJERCITO | 1498 | BA S/E EJERCITO 15KV B2 | 811 | S/E EJERCITO C7 | PENCOPOLITANO | CONCEPCION | Operativamente el alimentador puede suministrar las comunas indicadas dependiendo de la topología
EAF 089-2025 | COMPAÑÍA GENERAL DE ELECTRICIDAD S.A. | 353 | S/E EJERCITO | 1498 | BA S/E EJERCITO 15KV B2 | 815 | S/E EJERCITO C4 | PRAT | CONCEPCION, CHIGUAYANTE | Operativamente el alimentador puede suministrar las comunas indicadas dependiendo de la topología
EAF 089-2025 | COMPAÑÍA GENERAL DE ELECTRICIDAD S.A. | 354 | S/E EL AVELLANO | 227 | BA S/E EL AVELLANO 23KV | 830 | S/E EL AVELLANO E1 | LA MONA | LOS ANGELES | Operativamente el alimentador puede suministrar las comunas indicadas dependiendo de la topología
EAF 089-2025 | COMPAÑÍA GENERAL DE ELECTRICIDAD S.A. | 354 | S/E EL AVELLANO | 227 | BA S/E EL AVELLANO 23KV | 827 | S/E EL AVELLANO E3 | LAJA | LOS ANGELES | Operativamente el alimentador puede suministrar las comunas indicadas dependiendo de la topología
EAF 089-2025 | COMPAÑÍA GENERAL DE ELECTRICIDAD S.A. | 354 | S/E EL AVELLANO | 227 | BA S/E EL AVELLANO 23KV | 826 | S/E EL AVELLANO E2 | SOR VICENTA | LOS ANGELES | Operativamente el alimentador puede suministrar las comunas indicadas dependiendo de la topología
EAF 089-2025 | COOPERATIVA ELÉCTRICA LOS ANGELES LTDA | 354 | S/E EL AVELLANO | 4538 | BA S/E EL AVELLANO 23KV B2 | 28528 | S/E EL AVELLANO E4 | RARINCO
EAF 089-2025 | SOCIEDAD AUSTRAL DE ELECTRICIDAD S.A. | 508 | S/E EL EMPALME | 415 | BA S/E EL EMPALME 23KV BP1 | 14005 | PA S/E EL EMPALME E3 | CEMENTO MELON
EAF 089-2025 | SOCIEDAD AUSTRAL DE ELECTRICIDAD S.A. | 508 | S/E EL EMPALME | 415 | BA S/E EL EMPALME 23KV BP1 | 13994 | PA S/E EL EMPALME E2 | EL EMPALME-MISQUIHUE
EAF 089-2025 | SOCIEDAD AUSTRAL DE ELECTRICIDAD S.A. | 508 | S/E EL EMPALME | 3141 | BA S/E EL EMPALME 23KV BP2 | 26113 | PA S/E EL EMPALME E1 | EL EMPALME-CALBUCO
EAF 089-2025 | SOCIEDAD AUSTRAL DE ELECTRICIDAD S.A. | 508 | S/E EL EMPALME | 3141 | BA S/E EL EMPALME 23KV BP2 | 26114 | PA S/E EL EMPALME E4 | PUENTE GOMEZ
EAF 089-2025 | COMPAÑÍA GENERAL DE ELECTRICIDAD S.A. | 355 | S/E EL ESPINO | 385 | BA S/E EL ESPINO 13.2KV | 5611 | S/E EL ESPINO | EL ESPINO | CANELA | Operativamente el alimentador puede suministrar las comunas indicadas dependiendo de la topología
EAF 089-2025 | COMPAÑÍA GENERAL DE ELECTRICIDAD S.A. | 1864 | S/E EL LINCE | 2079 | BA S/E EL LINCE 23KV BP | 34467 | S/E EL LINCE E4 | MICHILLA | MEJILLONES | Operativamente el alimentador puede suministrar las comunas indicadas dependiendo de la topología
EAF 089-2025 | COMPAÑÍA GENERAL DE ELECTRICIDAD S.A. | 633 | S/E EL MAITEN | 568 | BA S/E EL MAITEN 13.2KV | 2938 | S/E EL MAITEN C4 | CHI?IGUE | MELIPILLA, EL MONTE | Operativamente el alimentador puede suministrar las comunas indicadas dependiendo de la topología
EAF 089-2025 | COMPAÑÍA GENERAL DE ELECTRICIDAD S.A. | 633 | S/E EL MAITEN | 568 | BA S/E EL MAITEN 13.2KV | 2935 | S/E EL MAITEN C1 | LUMBRERAS | MELIPILLA | Operativamente el alimentador puede suministrar las comunas indicadas dependiendo de la topología
EAF 089-2025 | COMPAÑÍA GENERAL DE ELECTRICIDAD S.A. | 633 | S/E EL MAITEN | 568 | BA S/E EL MAITEN 13.2KV | 2937 | S/E EL MAITEN C3 | POMAIRE | MELIPILLA | Operativamente el alimentador puede suministrar las comunas indicadas dependiendo de la topología
EAF 089-2025 | COMPAÑÍA GENERAL DE ELECTRICIDAD S.A. | 460 | S/E EL MANZANO (CGE) | 207 | BA S/E EL MANZANO (CGE) 15KV BP1 | 835 | S/E EL MANZANO (CGE) C1 | EL ESTERO | LAS CABRAS, PICHIDEGUA | Operativamente el alimentador puede suministrar las comunas indicadas dependiendo de la topología
EAF 089-2025 | COMPAÑÍA GENERAL DE ELECTRICIDAD S.A. | 460 | S/E EL MANZANO (CGE) | 207 | BA S/E EL MANZANO (CGE) 15KV BP1 | 835 | S/E EL MANZANO (CGE) C1 | EL ESTERO | LAS CABRAS, PICHIDEGUA | Operativamente el alimentador puede suministrar las comunas indicadas dependiendo de la topología
EAF 089-2025 | COMPAÑÍA GENERAL DE ELECTRICIDAD S.A. | 460 | S/E EL MANZANO (CGE) | 207 | BA S/E EL MANZANO (CGE) 15KV BP1 | 833 | S/E EL MANZANO (CGE) C2 | LOS CISNES | LAS CABRAS | Operativamente el alimentador puede suministrar las comunas indicadas dependiendo de la topología
EAF 089-2025 | COMPAÑÍA GENERAL DE ELECTRICIDAD S.A. | 460 | S/E EL MANZANO (CGE) | 207 | BA S/E EL MANZANO (CGE) 15KV BP1 | 833 | S/E EL MANZANO (CGE) C2 | LOS CISNES | LAS CABRAS | Operativamente el alimentador puede suministrar las comunas indicadas dependiendo de la topología
EAF 089-2025 | COMPAÑÍA GENERAL DE ELECTRICIDAD S.A. | 460 | S/E EL MANZANO (CGE) | 207 | BA S/E EL MANZANO (CGE) 15KV BP1 | 833 | S/E EL MANZANO (CGE) C2 | LOS CISNES | LAS CABRAS | Operativamente el alimentador puede suministrar las comunas indicadas dependiendo de la topología
EAF 089-2025 | ENEL DISTRIBUCIÓN CHILE S.A. | 687 | S/E EL MANZANO (STM) | 732 | BA S/E EL MANZANO (ENEL TRANSMISION) 23KV BP1 | 29105 | S/E EL MANZANO (ENEL TRANSMISION) D1 | HUECHUN
EAF 089-2025 | ENEL DISTRIBUCIÓN CHILE S.A. | 687 | S/E EL MANZANO (STM) | 732 | BA S/E EL MANZANO (ENEL TRANSMISION) 23KV BP1 | 29106 | S/E EL MANZANO (ENEL TRANSMISION) D6 | LOS_GUINDOS
EAF 089-2025 | ENEL DISTRIBUCIÓN CHILE S.A. | 687 | S/E EL MANZANO (STM) | 735 | BA S/E EL MANZANO (ENEL TRANSMISION) 23KV BP3 | 32110 | S/E EL MANZANO (STM) E14 | LA_DORMIDA
EAF 089-2025 | ENEL DISTRIBUCIÓN CHILE S.A. | 687 | S/E EL MANZANO (STM) | 735 | BA S/E EL MANZANO (ENEL TRANSMISION) 23KV BP3 | 25037 | S/E EL MANZANO (ENEL TRANSMISION) E13 | OVEJERIA
EAF 089-2025 | CHILQUINTA DISTRIBUCIÓN S.A. | 781 | S/E EL MELON | 1001 | BA S/E EL MELON 12kV BP1 | 4527 | S/E EL MELON C1 | PATAGUAS
EAF 089-2025 | CHILQUINTA DISTRIBUCIÓN S.A. | 781 | S/E EL MELON | 1726 | BA S/E EL MELON 12kV BP2 | 4526 | S/E EL MELON C2 | NOGALES
EAF 089-2025 | COMPAÑÍA GENERAL DE ELECTRICIDAD S.A. | 634 | S/E EL MONTE | 571 | BA S/E EL MONTE 13.2KV | 2943 | S/E EL MONTE C2 | NALTAGUA | MELIPILLA, TALAGANTE, EL MONTE, ISLA DE MAIPO | Operativamente el alimentador puede suministrar las comunas indicadas dependiendo de la topología
EAF 089-2025 | COMPAÑÍA GENERAL DE ELECTRICIDAD S.A. | 634 | S/E EL MONTE | 571 | BA S/E EL MONTE 13.2KV | 2944 | S/E EL MONTE C3 | SANTA CECILIA | MELIPILLA, TALAGANTE, EL MONTE, ISLA DE MAIPO | Operativamente el alimentador puede suministrar las comunas indicadas dependiendo de la topología
EAF 089-2025 | COMPAÑÍA GENERAL DE ELECTRICIDAD S.A. | 634 | S/E EL MONTE | 571 | BA S/E EL MONTE 13.2KV | 2942 | S/E EL MONTE C1 | TEGUALDA | TALAGANTE, ISLA DE MAIPO | Operativamente el alimentador puede suministrar las comunas indicadas dependiendo de la topología
EAF 089-2025 | COMPAÑÍA GENERAL DE ELECTRICIDAD S.A. | 635 | S/E EL PAICO | 572 | BA S/E EL PAICO 13.2KV BP1 | 15110 | S/E EL PAICO C2 | LOS LIBERTADORES | MELIPILLA, TALAGANTE, EL MONTE | Operativamente el alimentador puede suministrar las comunas indicadas dependiendo de la topología
EAF 089-2025 | COMPAÑÍA GENERAL DE ELECTRICIDAD S.A. | 635 | S/E EL PAICO | 572 | BA S/E EL PAICO 13.2KV BP1 | 15109 | S/E EL PAICO C1 | NAZARIO | EL MONTE | Operativamente el alimentador puede suministrar las comunas indicadas dependiendo de la topología
EAF 089-2025 | COMPAÑÍA GENERAL DE ELECTRICIDAD S.A. | 356 | S/E EL PEÑON | 117 | BA S/E EL PEÑON 13.2KV C2 | 851 | S/E EL PEÑON C2 | TAMBILLOS | COQUIMBO, ANDACOLLO | Operativamente el alimentador puede suministrar las comunas indicadas dependiendo de la topología
EAF 089-2025 | COMPAÑÍA GENERAL DE ELECTRICIDAD S.A. | 356 | S/E EL PEÑON | 117 | BA S/E EL PEÑON 13.2KV C2 | 851 | S/E EL PEÑON C2 | TAMBILLOS | COQUIMBO, ANDACOLLO | Operativamente el alimentador puede suministrar las comunas indicadas dependiendo de la topología
EAF 089-2025 | COMPAÑÍA GENERAL DE ELECTRICIDAD S.A. | 356 | S/E EL PEÑON | 228 | BA S/E EL PEÑON 23KV | 850 | S/E EL PEÑON E2 | BOMBA CDA | ANDACOLLO | Operativamente el alimentador puede suministrar las comunas indicadas dependiendo de la topología
EAF 089-2025 | COMPAÑÍA GENERAL DE ELECTRICIDAD S.A. | 356 | S/E EL PEÑON | 228 | BA S/E EL PEÑON 23KV | 844 | S/E EL PEÑON E5 | GUANAQUEROS | COQUIMBO, OVALLE | Operativamente el alimentador puede suministrar las comunas indicadas dependiendo de la topología
EAF 089-2025 | COMPAÑÍA GENERAL DE ELECTRICIDAD S.A. | 356 | S/E EL PEÑON | 228 | BA S/E EL PEÑON 23KV | 848 | S/E EL PEÑON E1 | LAS TACAS | COQUIMBO | Operativamente el alimentador puede suministrar las comunas indicadas dependiendo de la topología
EAF 089-2025 | COMPAÑÍA GENERAL DE ELECTRICIDAD S.A. | 356 | S/E EL PEÑON | 369 | BA S/E EL PEÑON 13.2KV C1 | 843 | S/E EL PEÑON C1 | CERRILLOS | COLTAUCO, DOÑIHUE | Operativamente el alimentador puede suministrar las comunas indicadas dependiendo de la topología
EAF 089-2025 | COMPAÑÍA GENERAL DE ELECTRICIDAD S.A. | 636 | S/E EL PEUMO | 574 | BA S/E EL PEUMO 23KV | 2949 | S/E EL PEUMO E2 | ENTEL ICO | LAS CABRAS, LITUECHE, ALHUE, SAN PEDRO | Operativamente el alimentador puede suministrar las comunas indicadas dependiendo de la topología
EAF 089-2025 | COMPAÑÍA GENERAL DE ELECTRICIDAD S.A. | 636 | S/E EL PEUMO | 574 | BA S/E EL PEUMO 23KV | 16786 | S/E EL PEUMO E3 | LONGOVILO | LAS CABRAS, LITUECHE, ALHUE, SAN PEDRO | Operativamente el alimentador puede suministrar las comunas indicadas dependiendo de la topología
EAF 089-2025 | COMPAÑÍA GENERAL DE ELECTRICIDAD S.A. | 571 | S/E EL SALADO | 488 | BA S/E EL SALADO 23KV | 15017 | S/E EL SALADO E1 | EL SALAR | CHAÑARAL | Operativamente el alimentador puede suministrar las comunas indicadas dependiendo de la topología
EAF 089-2025 | COMPAÑÍA GENERAL DE ELECTRICIDAD S.A. | 357 | S/E EL SAUCE | 118 | BA S/E EL SAUCE 13.2KV | 859 | S/E EL SAUCE C1 | QUILITAPIA | COMBARBALA | Operativamente el alimentador puede suministrar las comunas indicadas dependiendo de la topología
EAF 089-2025 | COMPAÑÍA GENERAL DE ELECTRICIDAD S.A. | 1867 | S/E EL TESORO | 2086 | BA S/E EL TESORO 23KV | 17907 | S/E EL TESORO 23 KV | PUEBLO SIERRA GORDA | SIERRA GORDA | Operativamente el alimentador puede suministrar las comunas indicadas dependiendo de la topología
EAF 089-2025 | COMPAÑÍA ELÉCTRICA DEL LITORAL S.A. | 845 | S/E EL TOTORAL | 1079 | BA S/E EL TOTORAL 12kV BP1 | 4846 | S/E EL TOTORAL C2 | ESMERALDA
EAF 089-2025 | COMPAÑÍA ELÉCTRICA DEL LITORAL S.A. | 845 | S/E EL TOTORAL | 1079 | BA S/E EL TOTORAL 12kV BP1 | 4845 | S/E EL TOTORAL C1 | PUNTA DE TRALCA
EAF 089-2025 | COMPAÑÍA GENERAL DE ELECTRICIDAD S.A. | 358 | S/E ESCUADRON (CGE) | 119 | BA S/E ESCUADRON (CGE) 15KV | 16245 | S/E ESCUADRON (CGE) C2 | QUI?ENCO | CORONEL | Operativamente el alimentador puede suministrar las comunas indicadas dependiendo de la topología
EAF 089-2025 | COMPAÑÍA GENERAL DE ELECTRICIDAD S.A. | 358 | S/E ESCUADRON (CGE) | 119 | BA S/E ESCUADRON (CGE) 15KV | 864 | S/E ESCUADRON (CGE) C1 | SCHWAGER | CORONEL | Operativamente el alimentador puede suministrar las comunas indicadas dependiendo de la topología
EAF 089-2025 | COMPAÑÍA GENERAL DE ELECTRICIDAD S.A. | 358 | S/E ESCUADRON (CGE) | 4086 | BA S/E ESCUADRON (CGE) 15 kV BP2-S1 | 863 | S/E ESCUADRON (CGE) C5 | CARBONIFERA | CORONEL | Operativamente el alimentador puede suministrar las comunas indicadas dependiendo de la topología
EAF 089-2025 | COMPAÑÍA GENERAL DE ELECTRICIDAD S.A. | 358 | S/E ESCUADRON (CGE) | 4086 | BA S/E ESCUADRON (CGE) 15 kV BP2-S1 | 867 | S/E ESCUADRON (CGE) C4 | PRINCIPAL | PUENTE ALTO, PIRQUE | Operativamente el alimentador puede suministrar las comunas indicadas dependiendo de la topología
EAF 089-2025 | COOPERATIVA ELÉCTRICA CHARRÚA LTDA. | 2242 | S/E FAENAS PANGUE | 3802 | BA S/E FAENAS PANGUE 13.2KV | 26319 | S/E FAENAS PANGUE C4 | COELCHA
EAF 089-2025 | COMPAÑÍA GENERAL DE ELECTRICIDAD S.A. | 374 | S/E FATIMA | 1571 | BA S/E FATIMA 15KV BP1 | 887 | S/E FATIMA C1 | LA COLONIA | BUIN, PAINE, BUIN CENTRO | Operativamente el alimentador puede suministrar las comunas indicadas dependiendo de la topología
EAF 089-2025 | COMPAÑÍA GENERAL DE ELECTRICIDAD S.A. | 374 | S/E FATIMA | 1571 | BA S/E FATIMA 15KV BP1 | 17240 | S/E FATIMA C6 | LOS AROMOS | BUIN, PAINE, BUIN CENTRO | Operativamente el alimentador puede suministrar las comunas indicadas dependiendo de la topología
EAF 089-2025 | COMPAÑÍA GENERAL DE ELECTRICIDAD S.A. | 374 | S/E FATIMA | 1571 | BA S/E FATIMA 15KV BP1 | 883 | S/E FATIMA C2 | VILUCO | BUIN, PAINE, BUIN CENTRO | Operativamente el alimentador puede suministrar las comunas indicadas dependiendo de la topología
EAF 089-2025 | COMPAÑÍA GENERAL DE ELECTRICIDAD S.A. | 374 | S/E FATIMA | 1572 | BA S/E FATIMA 15KV BP2 | 881 | S/E FATIMA C4 | LINDEROS | BUIN, PAINE, BUIN CENTRO | Operativamente el alimentador puede suministrar las comunas indicadas dependiendo de la topología
EAF 089-2025 | COMPAÑÍA GENERAL DE ELECTRICIDAD S.A. | 374 | S/E FATIMA | 1572 | BA S/E FATIMA 15KV BP2 | 889 | S/E FATIMA C3 | PAINE | PAINE | Operativamente el alimentador puede suministrar las comunas indicadas dependiendo de la topología
EAF 089-2025 | COMPAÑÍA GENERAL DE ELECTRICIDAD S.A. | 689 | S/E FLORIDA | 1825 | BA S/E FLORIDA 12KV | 5130 | S/E FLORIDA 12KV | EL CANELO | LA FLORIDA, MACUL, PUENTE ALTO | Operativamente el alimentador puede suministrar las comunas indicadas dependiendo de la topología
EAF 089-2025 | ENEL DISTRIBUCIÓN CHILE S.A. | 689 | S/E FLORIDA | 1825 | BA S/E FLORIDA 12KV | 3535 | S/E FLORIDA H4 | CORPORACION
EAF 089-2025 | ENEL DISTRIBUCIÓN CHILE S.A. | 689 | S/E FLORIDA | 1825 | BA S/E FLORIDA 12KV | 3534 | S/E FLORIDA H3 | R_MAGALLANES
EAF 089-2025 | COMPAÑÍA ELÉCTRICA DE OSORNO S.A | 510 | S/E FRUTILLAR | 418 | BA S/E FRUTILLAR 23KV | 24239 | PA S/E FRUTILLAR E1 | FRUTILLAR
EAF 089-2025 | SOCIEDAD AUSTRAL DE ELECTRICIDAD S.A. | 510 | S/E FRUTILLAR | 417 | BA S/E FRUTILLAR 13.2KV | 14007 | PA S/E FRUTILLAR C2 | FRUTILLAR BAJO
EAF 089-2025 | SOCIEDAD AUSTRAL DE ELECTRICIDAD S.A. | 510 | S/E FRUTILLAR | 417 | BA S/E FRUTILLAR 13.2KV | 14008 | PA S/E FRUTILLAR C3 | FRUTILLAR-QUILANTO
EAF 089-2025 | SOCIEDAD AUSTRAL DE ELECTRICIDAD S.A. | 510 | S/E FRUTILLAR | 418 | BA S/E FRUTILLAR 23KV | 24239 | PA S/E FRUTILLAR E1 | FRESIA-TEGUALDA
EAF 089-2025 | SOCIEDAD AUSTRAL DE ELECTRICIDAD S.A. | 510 | S/E FRUTILLAR | 418 | BA S/E FRUTILLAR 23KV | 24239 | PA S/E FRUTILLAR E1 | FRUTILLAR ALTO
EAF 089-2025 | SOCIEDAD AUSTRAL DE ELECTRICIDAD S.A. | 510 | S/E FRUTILLAR | 418 | BA S/E FRUTILLAR 23KV | 31297 | PA S/E FRUTILLAR E2 | FRUTILLAR-PUNTA LARGA
EAF 089-2025 | COMPAÑÍA DISTRIBUIDORA DE ENERGÍA ELÉCTRICA CODINER S.A. | 1731 | S/E GORBEA | 2415 | BA S/E GORBEA 13,2KV BP1 | 15712 | S/E GORBEA C1 | CUARTA FAJA
EAF 089-2025 | EMPRESA ELÉCTRICA DE LA FRONTERA S.A. | 1731 | S/E GORBEA | 4356 | BA S/E GORBEA 23 kV BP2 | 15713 | S/E GORBEA C2 | QUITRATUE
EAF 089-2025 | COMPAÑÍA GENERAL DE ELECTRICIDAD S.A. | 363 | S/E GRANEROS | 1423 | BA S/E GRANEROS 15KV BP2 | 896 | S/E GRANEROS C3 | BERRIOS | GRANEROS | Operativamente el alimentador puede suministrar las comunas indicadas dependiendo de la topología
EAF 089-2025 | COMPAÑÍA GENERAL DE ELECTRICIDAD S.A. | 363 | S/E GRANEROS | 1423 | BA S/E GRANEROS 15KV BP2 | 894 | S/E GRANEROS C4 | CODEGUA | RANCAGUA, CODEGUA, GRANEROS, MOSTAZAL | Operativamente el alimentador puede suministrar las comunas indicadas dependiendo de la topología
EAF 089-2025 | COMPAÑÍA GENERAL DE ELECTRICIDAD S.A. | 363 | S/E GRANEROS | 1423 | BA S/E GRANEROS 15KV BP2 | 33025 | S/E Graneros C5 | INDURA | RANCAGUA, GRANEROS | Operativamente el alimentador puede suministrar las comunas indicadas dependiendo de la topología
EAF 089-2025 | COMPAÑÍA GENERAL DE ELECTRICIDAD S.A. | 363 | S/E GRANEROS | 1423 | BA S/E GRANEROS 15KV BP2 | 893 | S/E GRANEROS C1 | LA COMPA?IA | RANCAGUA, CODEGUA, GRANEROS, MACHALI, MOSTAZAL | Operativamente el alimentador puede suministrar las comunas indicadas dependiendo de la topología
EAF 089-2025 | COMPAÑÍA GENERAL DE ELECTRICIDAD S.A. | 363 | S/E GRANEROS | 1423 | BA S/E GRANEROS 15KV BP2 | 895 | S/E GRANEROS C2 | SANTA JULIA | RANCAGUA, CODEGUA, GRANEROS, MOSTAZAL | Operativamente el alimentador puede suministrar las comunas indicadas dependiendo de la topología
EAF 089-2025 | COMPAÑÍA GENERAL DE ELECTRICIDAD S.A. | 2288 | S/E GUARDIAMARINA | 3395 | BA S/E GUARDIAMARINA 23KV BP1-1 | 29897 | S/E GUARDIAMARINA E1 | CALBUCO | ANTOFAGASTA | Operativamente el alimentador puede suministrar las comunas indicadas dependiendo de la topología
EAF 089-2025 | COMPAÑÍA GENERAL DE ELECTRICIDAD S.A. | 2288 | S/E GUARDIAMARINA | 3395 | BA S/E GUARDIAMARINA 23KV BP1-1 | 29906 | S/E GUARDIAMARINA C1 | RADOMIRO TOMIC | ANTOFAGASTA | Operativamente el alimentador puede suministrar las comunas indicadas dependiendo de la topología
EAF 089-2025 | COMPAÑÍA GENERAL DE ELECTRICIDAD S.A. | 2288 | S/E GUARDIAMARINA | 3395 | BA S/E GUARDIAMARINA 23KV BP1-1 | 29907 | S/E GUARDIAMARINA C2 | SANTIAGO HUMBERSTONE | ANTOFAGASTA | Operativamente el alimentador puede suministrar las comunas indicadas dependiendo de la topología
EAF 089-2025 | COMPAÑÍA GENERAL DE ELECTRICIDAD S.A. | 2288 | S/E GUARDIAMARINA | 3397 | BA S/E GUARDIAMARINA 13,8KV BP1-1 | 29907 | S/E GUARDIAMARINA C2 | ANTONIO RENDIC | ANTOFAGASTA | Operativamente el alimentador puede suministrar las comunas indicadas dependiendo de la topología
EAF 089-2025 | COMPAÑÍA GENERAL DE ELECTRICIDAD S.A. | 2288 | S/E GUARDIAMARINA | 3397 | BA S/E GUARDIAMARINA 13,8KV BP1-1 | 29906 | S/E GUARDIAMARINA C1 | EL YODO | ANTOFAGASTA | Operativamente el alimentador puede suministrar las comunas indicadas dependiendo de la topología
EAF 089-2025 | COMPAÑÍA GENERAL DE ELECTRICIDAD S.A. | 352 | S/E GUAYACAN | 114 | BA S/E GUAYACAN 13.2KV C1 | 903 | S/E GUAYACAN C5 | LA HERRADURA | COQUIMBO | Operativamente el alimentador puede suministrar las comunas indicadas dependiendo de la topología
EAF 089-2025 | COMPAÑÍA GENERAL DE ELECTRICIDAD S.A. | 352 | S/E GUAYACAN | 114 | BA S/E GUAYACAN 13.2KV C1 | 906 | S/E GUAYACAN C2 | LLANO | COQUIMBO | Operativamente el alimentador puede suministrar las comunas indicadas dependiendo de la topología
EAF 089-2025 | COMPAÑÍA GENERAL DE ELECTRICIDAD S.A. | 352 | S/E GUAYACAN | 114 | BA S/E GUAYACAN 13.2KV C1 | 899 | S/E GUAYACAN C1 | PUERTO | COQUIMBO | Operativamente el alimentador puede suministrar las comunas indicadas dependiendo de la topología
EAF 089-2025 | COMPAÑÍA GENERAL DE ELECTRICIDAD S.A. | 352 | S/E GUAYACAN | 320 | BA S/E GUAYACAN 13.2KV C2 | 908 | S/E GUAYACAN C4 | CERRO | COQUIMBO | Operativamente el alimentador puede suministrar las comunas indicadas dependiendo de la topología
EAF 089-2025 | COMPAÑÍA GENERAL DE ELECTRICIDAD S.A. | 352 | S/E GUAYACAN | 320 | BA S/E GUAYACAN 13.2KV C2 | 904 | S/E GUAYACAN C3 | PESQUERA | COQUIMBO | Operativamente el alimentador puede suministrar las comunas indicadas dependiendo de la topología
EAF 089-2025 | COMPAÑÍA GENERAL DE ELECTRICIDAD S.A. | 621 | S/E HERNAN FUENTES | 1227 | BA S/E HERNAN FUENTES 23KV | 2843 | S/E HERNAN FUENTES E2 | BODEGA | COPIAPO | Operativamente el alimentador puede suministrar las comunas indicadas dependiendo de la topología
EAF 089-2025 | COMPAÑÍA GENERAL DE ELECTRICIDAD S.A. | 621 | S/E HERNAN FUENTES | 1227 | BA S/E HERNAN FUENTES 23KV | 2842 | S/E HERNAN FUENTES E1 | PIEDRA COLGADA | COPIAPO | Operativamente el alimentador puede suministrar las comunas indicadas dependiendo de la topología
EAF 089-2025 | COMPAÑÍA GENERAL DE ELECTRICIDAD S.A. | 621 | S/E HERNAN FUENTES | 1227 | BA S/E HERNAN FUENTES 23KV | 2844 | S/E HERNAN FUENTES E3 | UDA | COPIAPO | Operativamente el alimentador puede suministrar las comunas indicadas dependiendo de la topología
EAF 089-2025 | COMPAÑÍA GENERAL DE ELECTRICIDAD S.A. | 366 | S/E HOSPITAL | 127 | BA S/E HOSPITAL 15KV | 919 | S/E HOSPITAL C1 | ANGOSTURA | MOSTAZAL, PAINE | Operativamente el alimentador puede suministrar las comunas indicadas dependiendo de la topología
EAF 089-2025 | COMPAÑÍA GENERAL DE ELECTRICIDAD S.A. | 366 | S/E HOSPITAL | 127 | BA S/E HOSPITAL 15KV | 919 | S/E HOSPITAL C1 | ANGOSTURA | MOSTAZAL, PAINE | Operativamente el alimentador puede suministrar las comunas indicadas dependiendo de la topología
EAF 089-2025 | COMPAÑÍA GENERAL DE ELECTRICIDAD S.A. | 366 | S/E HOSPITAL | 127 | BA S/E HOSPITAL 15KV | 919 | S/E HOSPITAL C1 | CHALLAY | MOSTAZAL, PAINE | Operativamente el alimentador puede suministrar las comunas indicadas dependiendo de la topología
EAF 089-2025 | COMPAÑÍA GENERAL DE ELECTRICIDAD S.A. | 366 | S/E HOSPITAL | 127 | BA S/E HOSPITAL 15KV | 918 | S/E HOSPITAL C2 | CHAMPA | BUIN, PAINE, BUIN CENTRO | Operativamente el alimentador puede suministrar las comunas indicadas dependiendo de la topología
EAF 089-2025 | COMPAÑÍA GENERAL DE ELECTRICIDAD S.A. | 366 | S/E HOSPITAL | 127 | BA S/E HOSPITAL 15KV | 918 | S/E HOSPITAL C2 | CHAMPA | BUIN, PAINE, BUIN CENTRO | Operativamente el alimentador puede suministrar las comunas indicadas dependiendo de la topología
EAF 089-2025 | COMPAÑÍA GENERAL DE ELECTRICIDAD S.A. | 637 | S/E HUALANE | 576 | BA S/E HUALAÑE 13.2KV | 2957 | S/E HUALAÑE C1 | BARANDICA | HUALAÑE, RAUCO | Operativamente el alimentador puede suministrar las comunas indicadas dependiendo de la topología
EAF 089-2025 | COMPAÑÍA GENERAL DE ELECTRICIDAD S.A. | 637 | S/E HUALANE | 576 | BA S/E HUALAÑE 13.2KV | 2958 | S/E HUALAÑE C2 | DOCAMAVIDA | CUREPTO, HUALAÑE, LICANTEN | Operativamente el alimentador puede suministrar las comunas indicadas dependiendo de la topología
EAF 089-2025 | COMPAÑÍA GENERAL DE ELECTRICIDAD S.A. | 638 | S/E HUALTE | 3083 | BA S/E HUALTE 66KV | 15853 | PA S/E HUALTE FT1 | LINEA 33KV COCHARCAS QUIRIHUE | COIHUECO, NINHUE, QUIRIHUE, SAN CARLOS, TREHUACO | Operativamente el alimentador puede suministrar las comunas indicadas dependiendo de la topología
EAF 089-2025 | COMPAÑÍA GENERAL DE ELECTRICIDAD S.A. | 638 | S/E HUALTE | 3083 | BA S/E HUALTE 66KV | 15852 | PA S/E HUALTE CT2 | SAN NICOLAS-NINHUE | NINHUE, SAN NICOLAS | Operativamente el alimentador puede suministrar las comunas indicadas dependiendo de la topología
EAF 089-2025 | COOPERATIVA DE CONSUMO DE ENERGÍA ELÉCTRICA CHILLÁN LTDA. | 638 | S/E HUALTE | 3083 | BA S/E HUALTE 66KV | 15872 | PA S/E HUALTE CT3 | HUALTE
EAF 089-2025 | COMPAÑÍA GENERAL DE ELECTRICIDAD S.A. | 574 | S/E HUASCO | 4913 | BA S/E HUASCO 13.8KV B1 | 2512 | S/E HUASCO H1 | FREIRINA | VALLENAR, FREIRINA, HUASCO | Operativamente el alimentador puede suministrar las comunas indicadas dependiendo de la topología
EAF 089-2025 | COMPAÑÍA GENERAL DE ELECTRICIDAD S.A. | 367 | S/E ILLAPEL | 324 | BA S/E ILLAPEL 23KV BP1 | 928 | S/E ILLAPEL E4 | INDEPENDENCIA | ILLAPEL | Operativamente el alimentador puede suministrar las comunas indicadas dependiendo de la topología
EAF 089-2025 | COMPAÑÍA GENERAL DE ELECTRICIDAD S.A. | 367 | S/E ILLAPEL | 324 | BA S/E ILLAPEL 23KV BP1 | 930 | S/E ILLAPEL E2 | LOS CRISTALES | ILLAPEL, CANELA, LOS VILOS | Operativamente el alimentador puede suministrar las comunas indicadas dependiendo de la topología
EAF 089-2025 | COMPAÑÍA GENERAL DE ELECTRICIDAD S.A. | 367 | S/E ILLAPEL | 324 | BA S/E ILLAPEL 23KV BP1 | 925 | S/E ILLAPEL E1 | MINCHA | ILLAPEL, CANELA, LOS VILOS | Operativamente el alimentador puede suministrar las comunas indicadas dependiendo de la topología
EAF 089-2025 | COMPAÑÍA GENERAL DE ELECTRICIDAD S.A. | 367 | S/E ILLAPEL | 324 | BA S/E ILLAPEL 23KV BP1 | 932 | S/E ILLAPEL E3 | PLAN DE HORNOS | ILLAPEL, LOS VILOS | Operativamente el alimentador puede suministrar las comunas indicadas dependiendo de la topología
EAF 089-2025 | EMPRESA ELÉCTRICA DE LA FRONTERA S.A. | 839 | S/E IMPERIAL | 1073 | BA S/E IMPERIAL 23KV | 17247 | PA S/E IMPERIAL E6 | CARAHUE
EAF 089-2025 | EMPRESA ELÉCTRICA DE LA FRONTERA S.A. | 839 | S/E IMPERIAL | 1073 | BA S/E IMPERIAL 23KV | 14364 | PA S/E IMPERIAL E1 | IMPERIAL CIUDAD
EAF 089-2025 | EMPRESA ELÉCTRICA DE LA FRONTERA S.A. | 839 | S/E IMPERIAL | 1073 | BA S/E IMPERIAL 23KV | 14367 | PA S/E IMPERIAL E4 | IMPERIAL-PTO. SAAVEDRA
EAF 089-2025 | COMPAÑÍA GENERAL DE ELECTRICIDAD S.A. | 368 | S/E INCAHUASI | 129 | BA S/E INCAHUASI 23KV BP1 | 936 | S/E INCAHUASI E1 | DOMEYKO | VALLENAR | Operativamente el alimentador puede suministrar las comunas indicadas dependiendo de la topología
EAF 089-2025 | COMPAÑÍA GENERAL DE ELECTRICIDAD S.A. | 368 | S/E INCAHUASI | 129 | BA S/E INCAHUASI 23KV BP1 | 937 | S/E INCAHUASI E2 | LA HIGUERA | VALLENAR, FREIRINA, LA SERENA, LA HIGUERA | Operativamente el alimentador puede suministrar las comunas indicadas dependiendo de la topología
EAF 089-2025 | COMPAÑÍA GENERAL DE ELECTRICIDAD S.A. | 368 | S/E INCAHUASI | 129 | BA S/E INCAHUASI 23KV BP1 | 937 | S/E INCAHUASI E2 | LA HIGUERA | VALLENAR, FREIRINA, LA SERENA, LA HIGUERA | Operativamente el alimentador puede suministrar las comunas indicadas dependiendo de la topología
EAF 089-2025 | COMPAÑÍA GENERAL DE ELECTRICIDAD S.A. | 368 | S/E INCAHUASI | 129 | BA S/E INCAHUASI 23KV BP1 | 937 | S/E INCAHUASI E2 | LA HIGUERA | VALLENAR, FREIRINA, LA SERENA, LA HIGUERA | Operativamente el alimentador puede suministrar las comunas indicadas dependiendo de la topología
EAF 089-2025 | COMPAÑÍA GENERAL DE ELECTRICIDAD S.A. | 368 | S/E INCAHUASI | 129 | BA S/E INCAHUASI 23KV BP1 | 937 | S/E INCAHUASI E2 | LA HIGUERA | VALLENAR, FREIRINA, LA SERENA, LA HIGUERA | Operativamente el alimentador puede suministrar las comunas indicadas dependiendo de la topología
EAF 089-2025 | COMPAÑÍA GENERAL DE ELECTRICIDAD S.A. | 478 | S/E ISLA DE MAIPO | 218 | BA S/E ISLA DE MAIPO 12KV C1 | 946 | S/E ISLA DE MAIPO C2 | SANTA BLANCA | CODEGUA, GRANEROS, MOSTAZAL | Operativamente el alimentador puede suministrar las comunas indicadas dependiendo de la topología
EAF 089-2025 | COMPAÑÍA GENERAL DE ELECTRICIDAD S.A. | 478 | S/E ISLA DE MAIPO | 218 | BA S/E ISLA DE MAIPO 12KV C1 | 945 | S/E ISLA DE MAIPO C3 | SANTELICES | CALERA DE TANGO, PAINE, TALAGANTE, ISLA DE MAIPO | Operativamente el alimentador puede suministrar las comunas indicadas dependiendo de la topología
EAF 089-2025 | COMPAÑÍA GENERAL DE ELECTRICIDAD S.A. | 478 | S/E ISLA DE MAIPO | 218 | BA S/E ISLA DE MAIPO 12KV C1 | 944 | S/E ISLA DE MAIPO C4 | TREBULCO | PAINE, TALAGANTE, ISLA DE MAIPO | Operativamente el alimentador puede suministrar las comunas indicadas dependiendo de la topología
EAF 089-2025 | COMPAÑÍA GENERAL DE ELECTRICIDAD S.A. | 478 | S/E ISLA DE MAIPO | 314 | BA S/E ISLA DE MAIPO 23KV C2 | 949 | S/E ISLA DE MAIPO E1 | CARAMPANGUE | TALAGANTE, EL MONTE, ISLA DE MAIPO, PEÑAFLOR | Operativamente el alimentador puede suministrar las comunas indicadas dependiendo de la topología
EAF 089-2025 | COMPAÑÍA GENERAL DE ELECTRICIDAD S.A. | 478 | S/E ISLA DE MAIPO | 314 | BA S/E ISLA DE MAIPO 23KV C2 | 953 | S/E ISLA DE MAIPO E2 | LAS PARCELAS | TALAGANTE, EL MONTE, ISLA DE MAIPO | Operativamente el alimentador puede suministrar las comunas indicadas dependiendo de la topología
EAF 089-2025 | COMPAÑÍA GENERAL DE ELECTRICIDAD S.A. | 478 | S/E ISLA DE MAIPO | 365 | BA S/E ISLA DE MAIPO 12KV C3 | 12309 | S/E ISLA DE MAIPO C6 | MIRAFLORES | SAN FERNANDO, CHIMBARONGO | Operativamente el alimentador puede suministrar las comunas indicadas dependiendo de la topología
EAF 089-2025 | COMPAÑÍA GENERAL DE ELECTRICIDAD S.A. | 575 | S/E ITAHUE | 2517 | BA S/E ITAHUE 13.8KV | 12431 | S/E ITAHUE C1 | PULMODON | RIO CLARO, SAN RAFAEL, MOLINA | Operativamente el alimentador puede suministrar las comunas indicadas dependiendo de la topología
EAF 089-2025 | CHILQUINTA DISTRIBUCIÓN S.A. | 783 | S/E JUNCAL PORTILLO | 1002 | BA S/E JUNCAL PORTILLO 12kV BP1 | 4535 | S/E JUNCAL PORTILLO CT1 | PORTILLO
EAF 089-2025 | CHILQUINTA DISTRIBUCIÓN S.A. | 784 | S/E LA CALERA | 1004 | BA S/E LA CALERA 12KV BP2 | 6022 | S/E LA CALERA C4 | ARTIFICIO
EAF 089-2025 | CHILQUINTA DISTRIBUCIÓN S.A. | 784 | S/E LA CALERA | 1004 | BA S/E LA CALERA 12KV BP2 | 4552 | S/E LA CALERA C1 | CALERA
EAF 089-2025 | CHILQUINTA DISTRIBUCIÓN S.A. | 784 | S/E LA CALERA | 1004 | BA S/E LA CALERA 12KV BP2 | 16807 | S/E LA CALERA C5 | HIJUELAS
EAF 089-2025 | CHILQUINTA DISTRIBUCIÓN S.A. | 784 | S/E LA CALERA | 1004 | BA S/E LA CALERA 12KV BP2 | 4553 | S/E LA CALERA C2 | LA CRUZ
EAF 089-2025 | CHILQUINTA DISTRIBUCIÓN S.A. | 784 | S/E LA CALERA | 1004 | BA S/E LA CALERA 12KV BP2 | 4554 | S/E LA CALERA C3 | LA PALMILLA
EAF 089-2025 | ENEL DISTRIBUCIÓN CHILE S.A. | 690 | S/E LA CISTERNA | 746 | BA S/E LA CISTERNA 12KV BP1 | 33380 | S/E LA CISTERNA E12 | CIENCIAS
EAF 089-2025 | ENEL DISTRIBUCIÓN CHILE S.A. | 690 | S/E LA CISTERNA | 746 | BA S/E LA CISTERNA 12KV BP1 | 33373 | S/E LA CISTERNA E2 | FREIRE
EAF 089-2025 | ENEL DISTRIBUCIÓN CHILE S.A. | 690 | S/E LA CISTERNA | 746 | BA S/E LA CISTERNA 12KV BP1 | 35081 | S/E LA CISTERNA C8 | GOYCOLEA
EAF 089-2025 | ENEL DISTRIBUCIÓN CHILE S.A. | 690 | S/E LA CISTERNA | 746 | BA S/E LA CISTERNA 12KV BP1 | 33374 | S/E LA CISTERNA E1 | J_J_PRIETO
EAF 089-2025 | ENEL DISTRIBUCIÓN CHILE S.A. | 690 | S/E LA CISTERNA | 746 | BA S/E LA CISTERNA 12KV BP1 | 33372 | S/E LA CISTERNA E3 | LA_GRANJA
EAF 089-2025 | ENEL DISTRIBUCIÓN CHILE S.A. | 690 | S/E LA CISTERNA | 747 | BA S/E LA CISTERNA 12KV BP2 | 33366 | S/E LA CISTERNA E6 | CISTERNA
EAF 089-2025 | ENEL DISTRIBUCIÓN CHILE S.A. | 690 | S/E LA CISTERNA | 747 | BA S/E LA CISTERNA 12KV BP2 | 33365 | S/E LA CISTERNA E7 | DAVILA
EAF 089-2025 | ENEL DISTRIBUCIÓN CHILE S.A. | 690 | S/E LA CISTERNA | 747 | BA S/E LA CISTERNA 12KV BP2 | 33368 | S/E LA CISTERNA E4 | EL_PARRON
EAF 089-2025 | ENEL DISTRIBUCIÓN CHILE S.A. | 690 | S/E LA CISTERNA | 747 | BA S/E LA CISTERNA 12KV BP2 | 33367 | S/E LA CISTERNA E5 | LO_ESPEJO
EAF 089-2025 | ENEL DISTRIBUCIÓN CHILE S.A. | 690 | S/E LA CISTERNA | 750 | BA S/E LA CISTERNA 12KV BP3 | 33611 | S/E LA CISTERNA E13 | ACAPULCO
EAF 089-2025 | ENEL DISTRIBUCIÓN CHILE S.A. | 690 | S/E LA CISTERNA | 750 | BA S/E LA CISTERNA 12KV BP3 | 33500 | S/E LA CISTERNA E15 | ANGAMOS
EAF 089-2025 | ENEL DISTRIBUCIÓN CHILE S.A. | 690 | S/E LA CISTERNA | 750 | BA S/E LA CISTERNA 12KV BP3 | 33380 | S/E LA CISTERNA E12 | CIENCIAS
EAF 089-2025 | ENEL DISTRIBUCIÓN CHILE S.A. | 690 | S/E LA CISTERNA | 750 | BA S/E LA CISTERNA 12KV BP3 | 33379 | S/E LA CISTERNA E11 | FDEZ_ALBANO
EAF 089-2025 | ENEL DISTRIBUCIÓN CHILE S.A. | 690 | S/E LA CISTERNA | 750 | BA S/E LA CISTERNA 12KV BP3 | 33378 | S/E LA CISTERNA E10 | J_M_CARRERA
EAF 089-2025 | ENEL DISTRIBUCIÓN CHILE S.A. | 690 | S/E LA CISTERNA | 750 | BA S/E LA CISTERNA 12KV BP3 | 33377 | S/E LA CISTERNA E9 | URUGUAY
EAF 089-2025 | ENEL DISTRIBUCIÓN CHILE S.A. | 691 | S/E LA DEHESA | 754 | BA S/E LA DEHESA 12KV BP1 | 33468 | S/E LA DEHESA E3 | EL_RODEO
EAF 089-2025 | ENEL DISTRIBUCIÓN CHILE S.A. | 691 | S/E LA DEHESA | 754 | BA S/E LA DEHESA 12KV BP1 | 33467 | S/E LA DEHESA E2 | HUINGANAL
EAF 089-2025 | ENEL DISTRIBUCIÓN CHILE S.A. | 691 | S/E LA DEHESA | 754 | BA S/E LA DEHESA 12KV BP1 | 33469 | S/E LA DEHESA E4 | REFUGIO
EAF 089-2025 | ENEL DISTRIBUCIÓN CHILE S.A. | 691 | S/E LA DEHESA | 754 | BA S/E LA DEHESA 12KV BP1 | 33466 | S/E LA DEHESA E1 | TRAPENSES
EAF 089-2025 | ENEL DISTRIBUCIÓN CHILE S.A. | 691 | S/E LA DEHESA | 755 | BA S/E LA DEHESA 12KV B2P | 33459 | S/E LA DEHESA E10 | MONASTERIO
EAF 089-2025 | ENEL DISTRIBUCIÓN CHILE S.A. | 691 | S/E LA DEHESA | 758 | BA S/E LA DEHESA 23KV BP3 | 33583 | S/E LA DEHESA D17 | HUALTATAS
EAF 089-2025 | ENEL DISTRIBUCIÓN CHILE S.A. | 691 | S/E LA DEHESA | 758 | BA S/E LA DEHESA 23KV BP3 | 33584 | S/E LA DEHESA D18 | JUGLARES
EAF 089-2025 | COMPAÑÍA GENERAL DE ELECTRICIDAD S.A. | 639 | S/E LA ESPERANZA | 580 | BA S/E LA ESPERANZA 13.2KV BP1 | 2966 | S/E LA ESPERANZA C1 | CALLEUQUE | LAS CABRAS, PICHIDEGUA, LA ESTRELLA, MARCHIGUE, PALMILLA, PERALILLO | Operativamente el alimentador puede suministrar las comunas indicadas dependiendo de la topología
EAF 089-2025 | COMPAÑÍA GENERAL DE ELECTRICIDAD S.A. | 639 | S/E LA ESPERANZA | 580 | BA S/E LA ESPERANZA 13.2KV BP1 | 2967 | S/E LA ESPERANZA C2 | LAS CHACRAS | PICHIDEGUA, LA ESTRELLA, MARCHIGUE | Operativamente el alimentador puede suministrar las comunas indicadas dependiendo de la topología
EAF 089-2025 | COMPAÑÍA GENERAL DE ELECTRICIDAD S.A. | 639 | S/E LA ESPERANZA | 580 | BA S/E LA ESPERANZA 13.2KV BP1 | 15114 | S/E LA ESPERANZA C3 | LOS OLIVOS | LAS CABRAS, PICHIDEGUA, LA ESTRELLA, MARCHIGUE, PERALILLO | Operativamente el alimentador puede suministrar las comunas indicadas dependiendo de la topología
EAF 089-2025 | COMPAÑÍA GENERAL DE ELECTRICIDAD S.A. | 640 | S/E LA MANGA | 582 | BA S/E LA MANGA 13.2KV | 2972 | S/E LA MANGA C4 | CORNECHE | LAS CABRAS, LITUECHE, SAN PEDRO | Operativamente el alimentador puede suministrar las comunas indicadas dependiendo de la topología
EAF 089-2025 | COMPAÑÍA GENERAL DE ELECTRICIDAD S.A. | 640 | S/E LA MANGA | 582 | BA S/E LA MANGA 13.2KV | 2971 | S/E LA MANGA C3 | EL PRADO | SAN PEDRO | Operativamente el alimentador puede suministrar las comunas indicadas dependiendo de la topología
EAF 089-2025 | COMPAÑÍA GENERAL DE ELECTRICIDAD S.A. | 640 | S/E LA MANGA | 582 | BA S/E LA MANGA 13.2KV | 2970 | S/E LA MANGA C2 | MAITENLAHUE | SANTO DOMINGO, LITUECHE, NAVIDAD, SAN PEDRO | Operativamente el alimentador puede suministrar las comunas indicadas dependiendo de la topología
EAF 089-2025 | COMPAÑÍA GENERAL DE ELECTRICIDAD S.A. | 640 | S/E LA MANGA | 582 | BA S/E LA MANGA 13.2KV | 2969 | S/E LA MANGA C1 | NAVIDAD | SANTO DOMINGO, LA ESTRELLA, LITUECHE, NAVIDAD, SAN PEDRO | Operativamente el alimentador puede suministrar las comunas indicadas dependiendo de la topología
EAF 089-2025 | COMPAÑÍA ELÉCTRICA DE OSORNO S.A | 2208 | S/E LA MISION | 3244 | BA S/E LA MISION B1 23KV | 28295 | S/E LA MISION E1 | ALTO OSORNO
EAF 089-2025 | COMPAÑÍA ELÉCTRICA DE OSORNO S.A | 2208 | S/E LA MISION | 3244 | BA S/E LA MISION B1 23KV | 28294 | S/E LA MISION E2 | CURACO
EAF 089-2025 | COMPAÑÍA ELÉCTRICA DE OSORNO S.A | 2208 | S/E LA MISION | 3244 | BA S/E LA MISION B1 23KV | 28294 | S/E LA MISION E2 | HUILLINCO
EAF 089-2025 | COMPAÑÍA ELÉCTRICA DE OSORNO S.A | 2208 | S/E LA MISION | 3244 | BA S/E LA MISION B1 23KV | 28294 | S/E LA MISION E2 | LA CUMBRE
EAF 089-2025 | COMPAÑÍA ELÉCTRICA DE OSORNO S.A | 2208 | S/E LA MISION | 3244 | BA S/E LA MISION B1 23KV | 28294 | S/E LA MISION E2 | QUINTO CENTENARIO
EAF 089-2025 | SOCIEDAD AUSTRAL DE ELECTRICIDAD S.A. | 2208 | S/E LA MISION | 3244 | BA S/E LA MISION B1 23KV | 28294 | S/E LA MISION E2 | CUQUIMO
EAF 089-2025 | SOCIEDAD AUSTRAL DE ELECTRICIDAD S.A. | 2208 | S/E LA MISION | 3244 | BA S/E LA MISION B1 23KV | 28294 | S/E LA MISION E2 | MAICOLPUE
EAF 089-2025 | SOCIEDAD AUSTRAL DE ELECTRICIDAD S.A. | 2208 | S/E LA MISION | 3244 | BA S/E LA MISION B1 23KV | 28295 | S/E LA MISION E1 | SCHILLING
EAF 089-2025 | SOCIEDAD AUSTRAL DE ELECTRICIDAD S.A. | 2208 | S/E LA MISION | 3244 | BA S/E LA MISION B1 23KV | 28294 | S/E LA MISION E2 | TROSCO
EAF 089-2025 | COMPAÑÍA GENERAL DE ELECTRICIDAD S.A. | 361 | S/E LA PALMA | 122 | BA S/E LA PALMA 15KV BP1 | 960 | S/E LA PALMA C2 | CENTENARIO | SAN JAVIER, VILLA ALEGRE | Operativamente el alimentador puede suministrar las comunas indicadas dependiendo de la topología
EAF 089-2025 | COMPAÑÍA GENERAL DE ELECTRICIDAD S.A. | 361 | S/E LA PALMA | 122 | BA S/E LA PALMA 15KV BP1 | 960 | S/E LA PALMA C2 | CENTENARIO | SAN JAVIER, VILLA ALEGRE | Operativamente el alimentador puede suministrar las comunas indicadas dependiendo de la topología
EAF 089-2025 | COMPAÑÍA GENERAL DE ELECTRICIDAD S.A. | 361 | S/E LA PALMA | 122 | BA S/E LA PALMA 15KV BP1 | 961 | S/E LA PALMA C3 | LAS ROSAS | MAULE, SAN JAVIER, VILLA ALEGRE | Operativamente el alimentador puede suministrar las comunas indicadas dependiendo de la topología
EAF 089-2025 | COMPAÑÍA GENERAL DE ELECTRICIDAD S.A. | 361 | S/E LA PALMA | 122 | BA S/E LA PALMA 15KV BP1 | 16144 | S/E LA PALMA C4 | PUEBLECILLO | MAULE, SAN JAVIER | Operativamente el alimentador puede suministrar las comunas indicadas dependiendo de la topología
EAF 089-2025 | COMPAÑÍA GENERAL DE ELECTRICIDAD S.A. | 361 | S/E LA PALMA | 122 | BA S/E LA PALMA 15KV BP1 | 16144 | S/E LA PALMA C4 | PUEBLECILLO | MAULE, SAN JAVIER | Operativamente el alimentador puede suministrar las comunas indicadas dependiendo de la topología
EAF 089-2025 | COMPAÑÍA GENERAL DE ELECTRICIDAD S.A. | 361 | S/E LA PALMA | 4360 | BA S/E LA PALMA 15 kV BP2-S3 | 959 | S/E LA PALMA C1 | ORILLA DE MAULE | MAULE, SAN JAVIER, YERBAS BUENAS | Operativamente el alimentador puede suministrar las comunas indicadas dependiendo de la topología
EAF 089-2025 | COMPAÑÍA GENERAL DE ELECTRICIDAD S.A. | 692 | S/E LA PINTANA | 763 | BA S/E LA PINTANA 12KV BP1 | 33615 | S/E LA PINTANA E4 | GUILLERMO | PUENTE ALTO | Operativamente el alimentador puede suministrar las comunas indicadas dependiendo de la topología
EAF 089-2025 | COMPAÑÍA GENERAL DE ELECTRICIDAD S.A. | 692 | S/E LA PINTANA | 763 | BA S/E LA PINTANA 12KV BP1 | 31298 | S/E LA PINTANA E1 | MARISCAL | LA PINTANA, PUENTE ALTO, SAN BERNARDO | Operativamente el alimentador puede suministrar las comunas indicadas dependiendo de la topología
EAF 089-2025 | COMPAÑÍA GENERAL DE ELECTRICIDAD S.A. | 692 | S/E LA PINTANA | 763 | BA S/E LA PINTANA 12KV BP1 | 33592 | S/E LA PINTANA E3 | QUITALMAHUE | PUENTE ALTO | Operativamente el alimentador puede suministrar las comunas indicadas dependiendo de la topología
EAF 089-2025 | COMPAÑÍA GENERAL DE ELECTRICIDAD S.A. | 692 | S/E LA PINTANA | 763 | BA S/E LA PINTANA 12KV BP1 | 33591 | S/E LA PINTANA E2 | VIZCACHAS | PUENTE ALTO, PIRQUE | Operativamente el alimentador puede suministrar las comunas indicadas dependiendo de la topología
EAF 089-2025 | COMPAÑÍA GENERAL DE ELECTRICIDAD S.A. | 692 | S/E LA PINTANA | 764 | BA S/E LA PINTANA 12KV BP2 | 33496 | S/E LA PINTANA E9 | MENADIER | PUENTE ALTO | Operativamente el alimentador puede suministrar las comunas indicadas dependiendo de la topología
EAF 089-2025 | COMPAÑÍA GENERAL DE ELECTRICIDAD S.A. | 692 | S/E LA PINTANA | 764 | BA S/E LA PINTANA 12KV BP2 | 33493 | S/E LA PINTANA E10 | SANTA ELVIRA | LA PINTANA, PUENTE ALTO, SAN BERNARDO | Operativamente el alimentador puede suministrar las comunas indicadas dependiendo de la topología
EAF 089-2025 | EMPRESA ELÉCTRICA PUENTE ALTO S.A. | 692 | S/E LA PINTANA | 1230 | BA S/E LA PINTANA 12.5KV BP4 | 30411 | S/E LA PINTANA E27 | EL RODEO
EAF 089-2025 | EMPRESA ELÉCTRICA PUENTE ALTO S.A. | 692 | S/E LA PINTANA | 1230 | BA S/E LA PINTANA 12.5KV BP4 | 30410 | S/E LA PINTANA E26 | INDEPENDENCIA
EAF 089-2025 | EMPRESA ELÉCTRICA PUENTE ALTO S.A. | 692 | S/E LA PINTANA | 1230 | BA S/E LA PINTANA 12.5KV BP4 | 35609 | S/E LA PINTANA E28 | SAN MIGUEL
EAF 089-2025 | EMPRESA ELÉCTRICA PUENTE ALTO S.A. | 692 | S/E LA PINTANA | 1230 | BA S/E LA PINTANA 12.5KV BP4 | 30409 | S/E LA PINTANA E25 | TOCORNAL
EAF 089-2025 | COMPAÑÍA GENERAL DE ELECTRICIDAD S.A. | 1890 | S/E LA PORTADA | 2152 | BA S/E LA PORTADA 23KV BP1 | 22639 | S/E LA PORTADA E14 | ADASA | ANTOFAGASTA | Operativamente el alimentador puede suministrar las comunas indicadas dependiendo de la topología
EAF 089-2025 | COMPAÑÍA GENERAL DE ELECTRICIDAD S.A. | 1890 | S/E LA PORTADA | 2152 | BA S/E LA PORTADA 23KV BP1 | 22636 | S/E LA PORTADA E11 | AEROPUERTO | IQUIQUE, ALTO HOSPICIO | Operativamente el alimentador puede suministrar las comunas indicadas dependiendo de la topología
EAF 089-2025 | COMPAÑÍA GENERAL DE ELECTRICIDAD S.A. | 1890 | S/E LA PORTADA | 2152 | BA S/E LA PORTADA 23KV BP1 | 22637 | S/E LA PORTADA E12 | RICAVENTURA | ANTOFAGASTA | Operativamente el alimentador puede suministrar las comunas indicadas dependiendo de la topología
EAF 089-2025 | COMPAÑÍA GENERAL DE ELECTRICIDAD S.A. | 1890 | S/E LA PORTADA | 2152 | BA S/E LA PORTADA 23KV BP1 | 22638 | S/E LA PORTADA E13 | TROCADERO | ANTOFAGASTA | Operativamente el alimentador puede suministrar las comunas indicadas dependiendo de la topología
EAF 089-2025 | COMPAÑÍA GENERAL DE ELECTRICIDAD S.A. | 1890 | S/E LA PORTADA | 2594 | BA S/E LA PORTADA 23KV BP3 | 22645 | S/E LA PORTADA E31 | ALTO LA CHIMBA | ANTOFAGASTA | Operativamente el alimentador puede suministrar las comunas indicadas dependiendo de la topología
EAF 089-2025 | COMPAÑÍA GENERAL DE ELECTRICIDAD S.A. | 1890 | S/E LA PORTADA | 2594 | BA S/E LA PORTADA 23KV BP3 | 22646 | S/E LA PORTADA E30 | LOS ARENALES | ANTOFAGASTA | Operativamente el alimentador puede suministrar las comunas indicadas dependiendo de la topología
EAF 089-2025 | ENEL DISTRIBUCIÓN CHILE S.A. | 693 | S/E LA REINA | 772 | BA S/E LA REINA 12KV BP2 | 3614 | S/E LA REINA E10 | EGANA
EAF 089-2025 | ENEL DISTRIBUCIÓN CHILE S.A. | 693 | S/E LA REINA | 772 | BA S/E LA REINA 12KV BP2 | 3618 | S/E LA REINA E14 | GRECIA
EAF 089-2025 | ENEL DISTRIBUCIÓN CHILE S.A. | 693 | S/E LA REINA | 772 | BA S/E LA REINA 12KV BP2 | 3619 | S/E LA REINA E15 | MONCKEBERG
EAF 089-2025 | ENEL DISTRIBUCIÓN CHILE S.A. | 693 | S/E LA REINA | 772 | BA S/E LA REINA 12KV BP2 | 3615 | S/E LA REINA E11 | ORIENTAL
EAF 089-2025 | ENEL DISTRIBUCIÓN CHILE S.A. | 693 | S/E LA REINA | 774 | BA S/E LA REINA 12KV BP4 | 31542 | S/E LA REINA E31 | C_VELASCO
EAF 089-2025 | ENEL DISTRIBUCIÓN CHILE S.A. | 693 | S/E LA REINA | 774 | BA S/E LA REINA 12KV BP4 | 3647 | S/E LA REINA E26 | D_ORIENTE
EAF 089-2025 | ENEL DISTRIBUCIÓN CHILE S.A. | 693 | S/E LA REINA | 774 | BA S/E LA REINA 12KV BP4 | 3648 | S/E LA REINA E27 | J_ARRIETA
EAF 089-2025 | ENEL DISTRIBUCIÓN CHILE S.A. | 693 | S/E LA REINA | 774 | BA S/E LA REINA 12KV BP4 | 31543 | S/E LA REINA E32 | MOLINEROS
EAF 089-2025 | ENEL DISTRIBUCIÓN CHILE S.A. | 693 | S/E LA REINA | 774 | BA S/E LA REINA 12KV BP4 | 3649 | S/E LA REINA E28 | QUILLAGUA
EAF 089-2025 | ENEL DISTRIBUCIÓN CHILE S.A. | 693 | S/E LA REINA | 774 | BA S/E LA REINA 12KV BP4 | 31540 | S/E LA REINA E29 | TALINAY
EAF 089-2025 | ENEL DISTRIBUCIÓN CHILE S.A. | 693 | S/E LA REINA | 774 | BA S/E LA REINA 12KV BP4 | 31541 | S/E LA REINA E30 | V_DE_GAMA
EAF 089-2025 | ENEL DISTRIBUCIÓN CHILE S.A. | 693 | S/E LA REINA | 1506 | BA S/E LA REINA 12KV BP3 | 3642 | S/E LA REINA E21 | COVENTRY
EAF 089-2025 | ENEL DISTRIBUCIÓN CHILE S.A. | 693 | S/E LA REINA | 1506 | BA S/E LA REINA 12KV BP3 | 3645 | S/E LA REINA E24 | ECHENIQUE
EAF 089-2025 | ENEL DISTRIBUCIÓN CHILE S.A. | 693 | S/E LA REINA | 1506 | BA S/E LA REINA 12KV BP3 | 3622 | S/E LA REINA E18 | ICTINOS
EAF 089-2025 | ENEL DISTRIBUCIÓN CHILE S.A. | 693 | S/E LA REINA | 1506 | BA S/E LA REINA 12KV BP3 | 3644 | S/E LA REINA E23 | JARAQUEMADA
EAF 089-2025 | ENEL DISTRIBUCIÓN CHILE S.A. | 693 | S/E LA REINA | 1506 | BA S/E LA REINA 12KV BP3 | 3621 | S/E LA REINA E17 | LA_REINA
EAF 089-2025 | ENEL DISTRIBUCIÓN CHILE S.A. | 693 | S/E LA REINA | 1506 | BA S/E LA REINA 12KV BP3 | 3643 | S/E LA REINA E22 | LARRAIN
EAF 089-2025 | ENEL DISTRIBUCIÓN CHILE S.A. | 693 | S/E LA REINA | 1506 | BA S/E LA REINA 12KV BP3 | 3623 | S/E LA REINA E19 | P_LYNCH
EAF 089-2025 | ENEL DISTRIBUCIÓN CHILE S.A. | 693 | S/E LA REINA | 1506 | BA S/E LA REINA 12KV BP3 | 3624 | S/E LA REINA E20 | TOBALABA
EAF 089-2025 | COMPAÑÍA GENERAL DE ELECTRICIDAD S.A. | 369 | S/E LA RONDA | 130 | BA S/E LA RONDA 15KV | 964 | S/E LA RONDA C2 | CAÑADILLA | SAN FERNANDO | Operativamente el alimentador puede suministrar las comunas indicadas dependiendo de la topología
EAF 089-2025 | COMPAÑÍA GENERAL DE ELECTRICIDAD S.A. | 369 | S/E LA RONDA | 130 | BA S/E LA RONDA 15KV | 962 | S/E LA RONDA C1 | QUILAPAN | MALLOA, SAN VICENTE DE T.T., SAN VICENTE TT, SAN FERNANDO | Operativamente el alimentador puede suministrar las comunas indicadas dependiendo de la topología
EAF 089-2025 | COMPAÑÍA GENERAL DE ELECTRICIDAD S.A. | 369 | S/E LA RONDA | 130 | BA S/E LA RONDA 15KV | 962 | S/E LA RONDA C1 | QUILAPAN | MALLOA, SAN VICENTE DE T.T., SAN VICENTE TT, SAN FERNANDO | Operativamente el alimentador puede suministrar las comunas indicadas dependiendo de la topología
EAF 089-2025 | COMPAÑÍA GENERAL DE ELECTRICIDAD S.A. | 369 | S/E LA RONDA | 130 | BA S/E LA RONDA 15KV | 969 | S/E LA RONDA C3 | TRAPICHE | RANCAGUA | Operativamente el alimentador puede suministrar las comunas indicadas dependiendo de la topología
EAF 089-2025 | COMPAÑÍA ELÉCTRICA DE OSORNO S.A | 512 | S/E LA UNION | 420 | BA S/E LA UNION 13.8KV | 14024 | PA S/E LA UNION C1 | LA UNION - CREO
EAF 089-2025 | COOPERATIVA RURAL ELÉCTRICA RÍO BUENO LTDA. | 512 | S/E LA UNION | 420 | BA S/E LA UNION 13.8KV | 28995 | PA S/E LA UNION CT5 | LA UNION
EAF 089-2025 | SOCIEDAD AUSTRAL DE ELECTRICIDAD S.A. | 512 | S/E LA UNION | 420 | BA S/E LA UNION 13.8KV | 14026 | PA S/E LA UNION C4 | LA UNION
EAF 089-2025 | SOCIEDAD AUSTRAL DE ELECTRICIDAD S.A. | 512 | S/E LA UNION | 420 | BA S/E LA UNION 13.8KV | 14024 | PA S/E LA UNION C1 | SECTOR MARIANO-LA UNION
EAF 089-2025 | SOCIEDAD AUSTRAL DE ELECTRICIDAD S.A. | 512 | S/E LA UNION | 421 | BA S/E LA UNION 23KV BP1 | 14031 | PA S/E LA UNION E1 | POLINCAY
EAF 089-2025 | SOCIEDAD AUSTRAL DE ELECTRICIDAD S.A. | 512 | S/E LA UNION | 421 | BA S/E LA UNION 23KV BP1 | 14032 | PA S/E LA UNION E2 | RAPACO
EAF 089-2025 | SOCIEDAD AUSTRAL DE ELECTRICIDAD S.A. | 512 | S/E LA UNION | 423 | BA S/E LA UNION 23KV BP2 | 14040 | PA S/E LA UNION E4 | ALDEA CAMPESINA
EAF 089-2025 | COMPAÑÍA GENERAL DE ELECTRICIDAD S.A. | 641 | S/E LA VEGA | 584 | BA S/E LA VEGA 23KV | 2978 | S/E LA VEGA E1 | LOS RUILES | CONSTITUCION, EMPEDRADO, CAUQUENES, CHANCO, PELLUHUE, COBQUECURA | Operativamente el alimentador puede suministrar las comunas indicadas dependiendo de la topología
EAF 089-2025 | COMPAÑÍA GENERAL DE ELECTRICIDAD S.A. | 641 | S/E LA VEGA | 584 | BA S/E LA VEGA 23KV | 2979 | S/E LA VEGA E2 | TRIPLE U | CAUQUENES, CHANCO, PELLUHUE, PARRAL, SAN CARLOS | Operativamente el alimentador puede suministrar las comunas indicadas dependiendo de la topología
EAF 089-2025 | COMPAÑÍA GENERAL DE ELECTRICIDAD S.A. | 1893 | S/E LAGUNAS | 2163 | BA S/E LAGUNAS 23KV BP1 | 22687 | PA S/E LAGUNAS E1 | PINTADOS | POZO ALMONTE | Operativamente el alimentador puede suministrar las comunas indicadas dependiendo de la topología
EAF 089-2025 | EMPRESA ELÉCTRICA DE LA FRONTERA S.A. | 577 | S/E LAJA | 494 | BA S/E LAJA 13.8KV | 13274 | S/E LAJA CT1 | LAJA-SAN ROSENDO
EAF 089-2025 | EMPRESA ELÉCTRICA DE LA FRONTERA S.A. | 2231 | S/E LARQUI | 3261 | BA S/E LARQUI 23KV BP1 | 28716 | PA S/E LARQUI E1 | BULNES CIUDAD
EAF 089-2025 | EMPRESA ELÉCTRICA DE LA FRONTERA S.A. | 2231 | S/E LARQUI | 3261 | BA S/E LARQUI 23KV BP1 | 28717 | PA S/E LARQUI E2 | QUILLON
EAF 089-2025 | COMPAÑÍA GENERAL DE ELECTRICIDAD S.A. | 695 | S/E LAS ACACIAS | 781 | BA S/E LAS ACACIAS 23KV BP1 | 3665 | S/E LAS ACACIAS D3 | FLORENCIA | EL BOSQUE, SAN BERNARDO | Operativamente el alimentador puede suministrar las comunas indicadas dependiendo de la topología
EAF 089-2025 | COMPAÑÍA GENERAL DE ELECTRICIDAD S.A. | 695 | S/E LAS ACACIAS | 781 | BA S/E LAS ACACIAS 23KV BP1 | 3663 | S/E LAS ACACIAS D1 | MADEINDAL | LO ESPEJO, SAN BERNARDO | Operativamente el alimentador puede suministrar las comunas indicadas dependiendo de la topología
EAF 089-2025 | COMPAÑÍA GENERAL DE ELECTRICIDAD S.A. | 695 | S/E LAS ACACIAS | 781 | BA S/E LAS ACACIAS 23KV BP1 | 3664 | S/E LAS ACACIAS D2 | PUERTA SUR | MAIPU, SAN BERNARDO, CALERA DE TANGO, PADRE HURTADO | Operativamente el alimentador puede suministrar las comunas indicadas dependiendo de la topología
EAF 089-2025 | COMPAÑÍA GENERAL DE ELECTRICIDAD S.A. | 695 | S/E LAS ACACIAS | 781 | BA S/E LAS ACACIAS 23KV BP1 | 3666 | S/E LAS ACACIAS D4 | SAN EUGENIO | EL BOSQUE, LA CISTERNA, LA PINTANA, SAN JOAQUIN, SAN RAMON, SAN BERNARDO | Operativamente el alimentador puede suministrar las comunas indicadas dependiendo de la topología
EAF 089-2025 | COMPAÑÍA GENERAL DE ELECTRICIDAD S.A. | 695 | S/E LAS ACACIAS | 782 | BA S/E LAS ACACIAS 23KV BP2 | 34578 | S/E LAS ACACIAS D10 | LA VARA | EL BOSQUE, LA CISTERNA, LA PINTANA, SAN RAMON, SAN BERNARDO | Operativamente el alimentador puede suministrar las comunas indicadas dependiendo de la topología
EAF 089-2025 | COMPAÑÍA GENERAL DE ELECTRICIDAD S.A. | 695 | S/E LAS ACACIAS | 782 | BA S/E LAS ACACIAS 23KV BP2 | 34579 | S/E LAS ACACIAS D9 | SANTA JOSEFINA | SAN BERNARDO | Operativamente el alimentador puede suministrar las comunas indicadas dependiendo de la topología
EAF 089-2025 | COMPAÑÍA GENERAL DE ELECTRICIDAD S.A. | 695 | S/E LAS ACACIAS | 785 | BA S/E LAS ACACIAS 23KV BP3 | 3674 | S/E LAS ACACIAS D22 | SAN EXPEDITO | EL BOSQUE, LA PINTANA, SAN BERNARDO | Operativamente el alimentador puede suministrar las comunas indicadas dependiendo de la topología
EAF 089-2025 | COMPAÑÍA GENERAL DE ELECTRICIDAD S.A. | 642 | S/E LAS ARAÑAS | 586 | BA S/E LAS ARAÑAS 13.2KV | 2986 | S/E LAS ARAÑAS C2 | ENTEL | SANTO DOMINGO, MELIPILLA, SAN PEDRO | Operativamente el alimentador puede suministrar las comunas indicadas dependiendo de la topología
EAF 089-2025 | COMPAÑÍA GENERAL DE ELECTRICIDAD S.A. | 642 | S/E LAS ARAÑAS | 586 | BA S/E LAS ARAÑAS 13.2KV | 16787 | S/E LAS ARAÑAS C3 | LOS CULENES | MELIPILLA, SAN PEDRO | Operativamente el alimentador puede suministrar las comunas indicadas dependiendo de la topología
EAF 089-2025 | COMPAÑÍA GENERAL DE ELECTRICIDAD S.A. | 642 | S/E LAS ARAÑAS | 586 | BA S/E LAS ARAÑAS 13.2KV | 2985 | S/E LAS ARAÑAS C1 | SAN PEDRO | SANTO DOMINGO, MELIPILLA, SAN PEDRO | Operativamente el alimentador puede suministrar las comunas indicadas dependiendo de la topología
EAF 089-2025 | COMPAÑÍA GENERAL DE ELECTRICIDAD S.A. | 642 | S/E LAS ARAÑAS | 589 | BA S/E LAS ARAÑAS 23KV | 2993 | S/E LAS ARAÑAS E1 | SUPER POLLO | SAN PEDRO | Operativamente el alimentador puede suministrar las comunas indicadas dependiendo de la topología
EAF 089-2025 | COMPAÑÍA ELÉCTRICA DEL LITORAL S.A. | 846 | S/E LAS BALANDRAS | 1080 | BA S/E LAS BALANDRAS 12kV BP1 | 4849 | S/E LAS BALANDRAS C1 | BALANDRAS
EAF 089-2025 | COMPAÑÍA ELÉCTRICA DEL LITORAL S.A. | 846 | S/E LAS BALANDRAS | 4234 | BA S/E LAS BALANDRAS 12kV BP2 | 4848 | S/E LAS BALANDRAS C2 | ZAÑARTU
EAF 089-2025 | COMPAÑÍA GENERAL DE ELECTRICIDAD S.A. | 370 | S/E LAS CABRAS | 131 | BA S/E LAS CABRAS 15KV | 972 | S/E LAS CABRAS C2 | COCALAN | LAS CABRAS, PEUMO, PICHIDEGUA | Operativamente el alimentador puede suministrar las comunas indicadas dependiendo de la topología
EAF 089-2025 | COMPAÑÍA GENERAL DE ELECTRICIDAD S.A. | 370 | S/E LAS CABRAS | 131 | BA S/E LAS CABRAS 15KV | 972 | S/E LAS CABRAS C2 | COCALAN | LAS CABRAS, PEUMO, PICHIDEGUA | Operativamente el alimentador puede suministrar las comunas indicadas dependiendo de la topología
EAF 089-2025 | COMPAÑÍA GENERAL DE ELECTRICIDAD S.A. | 370 | S/E LAS CABRAS | 131 | BA S/E LAS CABRAS 15KV | 973 | S/E LAS CABRAS C5 | EL CARMEN | LAS CABRAS, PEUMO, PICHIDEGUA | Operativamente el alimentador puede suministrar las comunas indicadas dependiendo de la topología
EAF 089-2025 | COMPAÑÍA GENERAL DE ELECTRICIDAD S.A. | 370 | S/E LAS CABRAS | 131 | BA S/E LAS CABRAS 15KV | 973 | S/E LAS CABRAS C5 | EL CARMEN | LAS CABRAS, PEUMO, PICHIDEGUA | Operativamente el alimentador puede suministrar las comunas indicadas dependiendo de la topología
EAF 089-2025 | COMPAÑÍA GENERAL DE ELECTRICIDAD S.A. | 370 | S/E LAS CABRAS | 131 | BA S/E LAS CABRAS 15KV | 973 | S/E LAS CABRAS C5 | EL CARMEN | LAS CABRAS, PEUMO, PICHIDEGUA | Operativamente el alimentador puede suministrar las comunas indicadas dependiendo de la topología
EAF 089-2025 | COMPAÑÍA GENERAL DE ELECTRICIDAD S.A. | 370 | S/E LAS CABRAS | 131 | BA S/E LAS CABRAS 15KV | 978 | S/E LAS CABRAS C1 | LA ROSA | LAS CABRAS, PEUMO, PICHIDEGUA, SAN VICENTE DE T.T., SAN VICENTE TT | Operativamente el alimentador puede suministrar las comunas indicadas dependiendo de la topología
EAF 089-2025 | COMPAÑÍA GENERAL DE ELECTRICIDAD S.A. | 370 | S/E LAS CABRAS | 131 | BA S/E LAS CABRAS 15KV | 978 | S/E LAS CABRAS C1 | LA ROSA | LAS CABRAS, PEUMO, PICHIDEGUA, SAN VICENTE DE T.T., SAN VICENTE TT | Operativamente el alimentador puede suministrar las comunas indicadas dependiendo de la topología
EAF 089-2025 | COMPAÑÍA GENERAL DE ELECTRICIDAD S.A. | 370 | S/E LAS CABRAS | 131 | BA S/E LAS CABRAS 15KV | 978 | S/E LAS CABRAS C1 | LA ROSA | LAS CABRAS, PEUMO, PICHIDEGUA, SAN VICENTE DE T.T., SAN VICENTE TT | Operativamente el alimentador puede suministrar las comunas indicadas dependiendo de la topología
EAF 089-2025 | COMPAÑÍA GENERAL DE ELECTRICIDAD S.A. | 371 | S/E LAS COMPAÑIAS | 239 | BA S/E LAS COMPAÑIAS 13.2KV | 982 | S/E LAS COMPAÑIAS C3 | ALEMANIA | LA SERENA | Operativamente el alimentador puede suministrar las comunas indicadas dependiendo de la topología
EAF 089-2025 | COMPAÑÍA GENERAL DE ELECTRICIDAD S.A. | 371 | S/E LAS COMPAÑIAS | 239 | BA S/E LAS COMPAÑIAS 13.2KV | 984 | S/E LAS COMPAÑIAS C1 | BAQUEDANO | ANTOFAGASTA | Operativamente el alimentador puede suministrar las comunas indicadas dependiendo de la topología
EAF 089-2025 | COMPAÑÍA GENERAL DE ELECTRICIDAD S.A. | 371 | S/E LAS COMPAÑIAS | 239 | BA S/E LAS COMPAÑIAS 13.2KV | 26582 | S/E LAS COMPAÑIAS C5 | EL TOQUI | LA SERENA | Operativamente el alimentador puede suministrar las comunas indicadas dependiendo de la topología
EAF 089-2025 | COMPAÑÍA GENERAL DE ELECTRICIDAD S.A. | 371 | S/E LAS COMPAÑIAS | 239 | BA S/E LAS COMPAÑIAS 13.2KV | 980 | S/E LAS COMPAÑIAS C2 | SANTO DOMINGO | MALLOA, QUINTA DE TILCOCO, RENGO, SAN VICENTE DE T.T., SAN VICENTE TT | Operativamente el alimentador puede suministrar las comunas indicadas dependiendo de la topología
EAF 089-2025 | COMPAÑÍA GENERAL DE ELECTRICIDAD S.A. | 492 | S/E LAS ENCINAS | 1312 | BA S/E LAS ENCINAS 15KV B1 | 994 | S/E LAS ENCINAS C2 | AMANECER | TEMUCO, PADRE LAS CASAS | Operativamente el alimentador puede suministrar las comunas indicadas dependiendo de la topología
EAF 089-2025 | COMPAÑÍA GENERAL DE ELECTRICIDAD S.A. | 492 | S/E LAS ENCINAS | 1312 | BA S/E LAS ENCINAS 15KV B1 | 995 | S/E LAS ENCINAS C3 | BOTROLHUE | TEMUCO | Operativamente el alimentador puede suministrar las comunas indicadas dependiendo de la topología
EAF 089-2025 | COMPAÑÍA GENERAL DE ELECTRICIDAD S.A. | 492 | S/E LAS ENCINAS | 1312 | BA S/E LAS ENCINAS 15KV B1 | 996 | S/E LAS ENCINAS C4 | INGLES | TEMUCO | Operativamente el alimentador puede suministrar las comunas indicadas dependiendo de la topología
EAF 089-2025 | COMPAÑÍA GENERAL DE ELECTRICIDAD S.A. | 492 | S/E LAS ENCINAS | 1312 | BA S/E LAS ENCINAS 15KV B1 | 993 | S/E LAS ENCINAS C1 | URUGUAY | TEMUCO | Operativamente el alimentador puede suministrar las comunas indicadas dependiendo de la topología
EAF 089-2025 | COMPAÑÍA GENERAL DE ELECTRICIDAD S.A. | 492 | S/E LAS ENCINAS | 1824 | BA S/E LAS ENCINAS 15KV B2 | 997 | S/E LAS ENCINAS C5 | LOS GANADEROS | TEMUCO | Operativamente el alimentador puede suministrar las comunas indicadas dependiendo de la topología
EAF 089-2025 | COMPAÑÍA ELÉCTRICA DEL LITORAL S.A. | 847 | S/E LAS PIÑATAS | 1081 | BA S/E LAS PIÑATAS 12kV BP1 | 4853 | S/E LAS PIÑATAS C1 | LAS PIÑATAS
EAF 089-2025 | CHILQUINTA DISTRIBUCIÓN S.A. | 785 | S/E LAS VEGAS (CHILQUINTA) | 1011 | BA S/E LAS VEGAS (CHILQUINTA) 12kV BP1 | 23493 | S/E LAS VEGAS (CHILQUINTA) C5 | PACHACAMA
EAF 089-2025 | CHILQUINTA DISTRIBUCIÓN S.A. | 785 | S/E LAS VEGAS (CHILQUINTA) | 4270 | BA S/E LAS VEGAS (CHILQUINTA) 12kV BP2 | 4571 | S/E LAS VEGAS (CHILQUINTA) C1 | LLAY LLAY
EAF 089-2025 | CHILQUINTA DISTRIBUCIÓN S.A. | 785 | S/E LAS VEGAS (CHILQUINTA) | 4270 | BA S/E LAS VEGAS (CHILQUINTA) 12kV BP2 | 4573 | S/E LAS VEGAS (CHILQUINTA) C3 | PORVENIR
EAF 089-2025 | CHILQUINTA DISTRIBUCIÓN S.A. | 785 | S/E LAS VEGAS (CHILQUINTA) | 4270 | BA S/E LAS VEGAS (CHILQUINTA) 12kV BP2 | 4572 | S/E LAS VEGAS (CHILQUINTA) C2 | SANTA TERESA
EAF 089-2025 | EMPRESA ELÉCTRICA DE LA FRONTERA S.A. | 2302 | S/E LAS VIOLETAS | 3441 | BA S/E LAS VIOLETAS 23KV BP1 | 30166 | S/E LAS VIOLETAS E1 | ALMAGRO
EAF 089-2025 | EMPRESA ELÉCTRICA DE LA FRONTERA S.A. | 2302 | S/E LAS VIOLETAS | 3441 | BA S/E LAS VIOLETAS 23KV BP1 | 30168 | S/E LAS VIOLETAS E3 | LABRANZA
EAF 089-2025 | EMPRESA ELÉCTRICA DE LA FRONTERA S.A. | 2302 | S/E LAS VIOLETAS | 3441 | BA S/E LAS VIOLETAS 23KV BP1 | 30167 | S/E LAS VIOLETAS E2 | LOS BOLDOS
EAF 089-2025 | COMPAÑÍA GENERAL DE ELECTRICIDAD S.A. | 372 | S/E LATORRE | 133 | BA S/E LATORRE 15KV C1 | 1005 | S/E LATORRE C2 | LA MARINA | TALCAHUANO | Operativamente el alimentador puede suministrar las comunas indicadas dependiendo de la topología
EAF 089-2025 | COMPAÑÍA GENERAL DE ELECTRICIDAD S.A. | 372 | S/E LATORRE | 133 | BA S/E LATORRE 15KV C1 | 1010 | S/E LATORRE C1 | PARTAL | TALCAHUANO | Operativamente el alimentador puede suministrar las comunas indicadas dependiendo de la topología
EAF 089-2025 | COMPAÑÍA GENERAL DE ELECTRICIDAD S.A. | 372 | S/E LATORRE | 133 | BA S/E LATORRE 15KV C1 | 1001 | S/E LATORRE C5 | PUERTO | COQUIMBO | Operativamente el alimentador puede suministrar las comunas indicadas dependiendo de la topología
EAF 089-2025 | COMPAÑÍA GENERAL DE ELECTRICIDAD S.A. | 372 | S/E LATORRE | 133 | BA S/E LATORRE 15KV C1 | 1002 | S/E LATORRE C3 | RIQUELME | TALCAHUANO | Operativamente el alimentador puede suministrar las comunas indicadas dependiendo de la topología
EAF 089-2025 | COMPAÑÍA GENERAL DE ELECTRICIDAD S.A. | 372 | S/E LATORRE | 133 | BA S/E LATORRE 15KV C1 | 1012 | S/E LATORRE C4 | VALDIVIA | TALCAHUANO | Operativamente el alimentador puede suministrar las comunas indicadas dependiendo de la topología
EAF 089-2025 | COMPAÑÍA DISTRIBUIDORA DE ENERGÍA ELÉCTRICA CODINER S.A. | 408 | S/E LAUTARO | 4102 | BA S/E LAUTARO 13.2 kV BP4 | 15414 | S/E LAUTARO CT4 | PERQUENCO
EAF 089-2025 | COMPAÑÍA GENERAL DE ELECTRICIDAD S.A. | 408 | S/E LAUTARO | 271 | BA S/E LAUTARO 15KV | 1016 | S/E LAUTARO C3 | PILLAN | LAUTARO | Operativamente el alimentador puede suministrar las comunas indicadas dependiendo de la topología
EAF 089-2025 | EMPRESA ELÉCTRICA DE LA FRONTERA S.A. | 408 | S/E LAUTARO | 1314 | BA S/E LAUTARO 23KV | 15856 | S/E LAUTARO E3 | BARRIO INDUSTRIAL
EAF 089-2025 | EMPRESA ELÉCTRICA DE LA FRONTERA S.A. | 408 | S/E LAUTARO | 1314 | BA S/E LAUTARO 23KV | 1025 | S/E LAUTARO E2 | QUILLEM
EAF 089-2025 | EMPRESA ELÉCTRICA DE LA FRONTERA S.A. | 408 | S/E LAUTARO | 4662 | BA S/E LAUTARO 13.2KV BP2 | 1022 | S/E LAUTARO C1 | LAUTARO
EAF 089-2025 | EMPRESA ELÉCTRICA DE LA FRONTERA S.A. | 362 | S/E LEBU | 3025 | BA S/E LEBU 13.2KV BP1 | 1026 | S/E LEBU C2 | LA FORTUNA
EAF 089-2025 | EMPRESA ELÉCTRICA DE LA FRONTERA S.A. | 362 | S/E LEBU | 3025 | BA S/E LEBU 13.2KV BP1 | 1030 | S/E LEBU C3 | STA.ROSA-LEBU
EAF 089-2025 | COMPAÑÍA GENERAL DE ELECTRICIDAD S.A. | 643 | S/E LEYDA | 635 | BA S/E LEYDA 13.2KV | 2999 | S/E LEYDA C1 | EL TURCO | SAN ANTONIO, CARTAGENA, MELIPILLA | Operativamente el alimentador puede suministrar las comunas indicadas dependiendo de la topología
EAF 089-2025 | COMPAÑÍA GENERAL DE ELECTRICIDAD S.A. | 643 | S/E LEYDA | 635 | BA S/E LEYDA 13.2KV | 3002 | S/E LEYDA C4 | HUINCA | SAN ANTONIO | Operativamente el alimentador puede suministrar las comunas indicadas dependiendo de la topología
EAF 089-2025 | COMPAÑÍA GENERAL DE ELECTRICIDAD S.A. | 643 | S/E LEYDA | 635 | BA S/E LEYDA 13.2KV | 3000 | S/E LEYDA C2 | MALVILLA | SAN ANTONIO, CARTAGENA | Operativamente el alimentador puede suministrar las comunas indicadas dependiendo de la topología
EAF 089-2025 | COMPAÑÍA GENERAL DE ELECTRICIDAD S.A. | 643 | S/E LEYDA | 635 | BA S/E LEYDA 13.2KV | 3001 | S/E LEYDA C3 | TREMOLEN | SAN ANTONIO | Operativamente el alimentador puede suministrar las comunas indicadas dependiendo de la topología
EAF 089-2025 | COMPAÑÍA DISTRIBUIDORA DE ENERGÍA ELÉCTRICA CODINER S.A. | 840 | S/E LICANCO | 1075 | BA S/E LICANCO 23KV | 7746 | S/E LICANCO | FRONTEL LICANCO
EAF 089-2025 | EMPRESA ELÉCTRICA DE LA FRONTERA S.A. | 840 | S/E LICANCO | 1075 | BA S/E LICANCO 23KV | 14381 | PA S/E LICANCO E2 | BELO HORIZONTE
EAF 089-2025 | EMPRESA ELÉCTRICA DE LA FRONTERA S.A. | 840 | S/E LICANCO | 1075 | BA S/E LICANCO 23KV | 14381 | PA S/E LICANCO E2 | LICANCO-P.LAS CASAS
EAF 089-2025 | EMPRESA ELÉCTRICA DE LA FRONTERA S.A. | 840 | S/E LICANCO | 1075 | BA S/E LICANCO 23KV | 14380 | PA S/E LICANCO E1 | LICANCO-QUEPE
EAF 089-2025 | COMPAÑÍA GENERAL DE ELECTRICIDAD S.A. | 644 | S/E LICANTEN | 1834 | BA S/E LICANTEN 23KV | 3008 | S/E LICANTEN E1 | VICHUQUEN | HUALAÑE, LICANTEN, VICHUQUEN | Operativamente el alimentador puede suministrar las comunas indicadas dependiendo de la topología
EAF 089-2025 | COMPAÑÍA GENERAL DE ELECTRICIDAD S.A. | 644 | S/E LICANTEN | 1835 | BA S/E LICANTEN 13.2KV | 32825 | S/E LICANTEN C6 | ESCALONES | CUREPTO, LICANTEN | Operativamente el alimentador puede suministrar las comunas indicadas dependiendo de la topología
EAF 089-2025 | COMPAÑÍA GENERAL DE ELECTRICIDAD S.A. | 644 | S/E LICANTEN | 1835 | BA S/E LICANTEN 13.2KV | 24717 | S/E LICANTEN C4 | ILOCA | CUREPTO, PENCAHUE, LICANTEN, VICHUQUEN | Operativamente el alimentador puede suministrar las comunas indicadas dependiendo de la topología
EAF 089-2025 | COMPAÑÍA GENERAL DE ELECTRICIDAD S.A. | 644 | S/E LICANTEN | 1835 | BA S/E LICANTEN 13.2KV | 3011 | S/E LICANTEN C2 | PARAGUAY | CUREPTO, HUALAÑE, LICANTEN, VICHUQUEN | Operativamente el alimentador puede suministrar las comunas indicadas dependiendo de la topología
EAF 089-2025 | COMPAÑÍA GENERAL DE ELECTRICIDAD S.A. | 645 | S/E LIHUEIMO | 593 | BA S/E LIHUEIMO 13.2KV BP1 | 3021 | S/E LIHUEIMO C1 | ARBOLEDA | PICHIDEGUA, PALMILLA, PERALILLO | Operativamente el alimentador puede suministrar las comunas indicadas dependiendo de la topología
EAF 089-2025 | COMPAÑÍA GENERAL DE ELECTRICIDAD S.A. | 645 | S/E LIHUEIMO | 593 | BA S/E LIHUEIMO 13.2KV BP1 | 3024 | S/E LIHUEIMO C2 | EL BARCO | LAS CABRAS, PICHIDEGUA, LA ESTRELLA, LOLOL, PALMILLA, PERALILLO, SANTA CRUZ | Operativamente el alimentador puede suministrar las comunas indicadas dependiendo de la topología
EAF 089-2025 | COMPAÑÍA GENERAL DE ELECTRICIDAD S.A. | 645 | S/E LIHUEIMO | 593 | BA S/E LIHUEIMO 13.2KV BP1 | 3025 | S/E LIHUEIMO C3 | MOLINEROS | MARCHIGUE, LOLOL, PALMILLA, PERALILLO, PUMANQUE, SANTA CRUZ | Operativamente el alimentador puede suministrar las comunas indicadas dependiendo de la topología
EAF 089-2025 | COMPAÑÍA GENERAL DE ELECTRICIDAD S.A. | 850 | S/E LINARES NORTE | 1084 | BA S/E LINARES NORTE 13.2kV BP1 | 26608 | S/E LINARES NORTE C1 | RED MELOZAL | SAN JAVIER | Operativamente el alimentador puede suministrar las comunas indicadas dependiendo de la topología
EAF 089-2025 | COMPAÑÍA GENERAL DE ELECTRICIDAD S.A. | 850 | S/E LINARES NORTE | 1084 | BA S/E LINARES NORTE 13.2kV BP1 | 26608 | S/E LINARES NORTE C1 | RED MIRAFLORES | SAN JAVIER | Operativamente el alimentador puede suministrar las comunas indicadas dependiendo de la topología
EAF 089-2025 | COMPAÑÍA GENERAL DE ELECTRICIDAD S.A. | 850 | S/E LINARES NORTE | 1084 | BA S/E LINARES NORTE 13.2kV BP1 | 26608 | S/E LINARES NORTE C1 | RED PUNTA MONTE | SAN JAVIER | Operativamente el alimentador puede suministrar las comunas indicadas dependiendo de la topología
EAF 089-2025 | LUZLINARES S.A. | 850 | S/E LINARES NORTE | 1084 | BA S/E LINARES NORTE 13.2kV BP1 | 34486 | S/E LINARES NORTE C3 | BARRIO INDUSTRIAL
EAF 089-2025 | LUZLINARES S.A. | 850 | S/E LINARES NORTE | 1084 | BA S/E LINARES NORTE 13.2kV BP1 | 26609 | S/E LINARES NORTE C2 | LINARES NORTE
EAF 089-2025 | LUZLINARES S.A. | 850 | S/E LINARES NORTE | 1084 | BA S/E LINARES NORTE 13.2kV BP1 | 26608 | S/E LINARES NORTE C1 | LINARES SUR
EAF 089-2025 | COMPAÑÍA GENERAL DE ELECTRICIDAD S.A. | 422 | S/E LIRQUEN | 182 | BA S/E LIRQUEN 15KV BP1 | 1046 | S/E LIRQUEN C3 | EL MIRADOR | PENCO, TOME | Operativamente el alimentador puede suministrar las comunas indicadas dependiendo de la topología
EAF 089-2025 | COMPAÑÍA GENERAL DE ELECTRICIDAD S.A. | 422 | S/E LIRQUEN | 182 | BA S/E LIRQUEN 15KV BP1 | 1044 | S/E LIRQUEN C2 | INDURA PENCO | FLORIDA, PENCO | Operativamente el alimentador puede suministrar las comunas indicadas dependiendo de la topología
EAF 089-2025 | COMPAÑÍA GENERAL DE ELECTRICIDAD S.A. | 422 | S/E LIRQUEN | 2462 | BA S/E LIRQUEN 15KV BP2 | 1039 | S/E LIRQUEN C6 | VIPLA 1 | PENCO | Operativamente el alimentador puede suministrar las comunas indicadas dependiendo de la topología
EAF 089-2025 | COMPAÑÍA GENERAL DE ELECTRICIDAD S.A. | 422 | S/E LIRQUEN | 2462 | BA S/E LIRQUEN 15KV BP2 | 28601 | S/E LIRQUEN C4 | VIPLA 2 | PENCO | Operativamente el alimentador puede suministrar las comunas indicadas dependiendo de la topología
EAF 089-2025 | EMPRESA ELÉCTRICA DE LA FRONTERA S.A. | 2297 | S/E LLAIMA | 3431 | BA S/E LLAIMA 23KV BP1 | 30111 | S/E LLAIMA E3 | CAJON
EAF 089-2025 | EMPRESA ELÉCTRICA DE LA FRONTERA S.A. | 2297 | S/E LLAIMA | 3431 | BA S/E LLAIMA 23KV BP1 | 30110 | S/E LLAIMA E2 | MIRAFLORES
EAF 089-2025 | EMPRESA ELÉCTRICA DE LA FRONTERA S.A. | 2297 | S/E LLAIMA | 3431 | BA S/E LLAIMA 23KV BP1 | 30109 | S/E LLAIMA E1 | PANAMERICANA
EAF 089-2025 | ENEL DISTRIBUCIÓN CHILE S.A. | 696 | S/E LO AGUIRRE | 788 | BA S/E LO AGUIRRE 12KV BP1 | 33279 | S/E LO AGUIRRE E3 | ESTE
EAF 089-2025 | ENEL DISTRIBUCIÓN CHILE S.A. | 696 | S/E LO AGUIRRE | 788 | BA S/E LO AGUIRRE 12KV BP1 | 33280 | S/E LO AGUIRRE E2 | LAS_LOMAS
EAF 089-2025 | ENEL DISTRIBUCIÓN CHILE S.A. | 697 | S/E LO BOZA | 791 | BA S/E LO BOZA 12.5KV BP1 | 3699 | S/E LO BOZA E7 | ECHEVERS
EAF 089-2025 | ENEL DISTRIBUCIÓN CHILE S.A. | 697 | S/E LO BOZA | 791 | BA S/E LO BOZA 12.5KV BP1 | 3700 | S/E LO BOZA E1 | LOS_RAULIES
EAF 089-2025 | ENEL DISTRIBUCIÓN CHILE S.A. | 697 | S/E LO BOZA | 791 | BA S/E LO BOZA 12.5KV BP1 | 3698 | S/E LO BOZA E8 | NOVICIADO
EAF 089-2025 | ENEL DISTRIBUCIÓN CHILE S.A. | 697 | S/E LO BOZA | 792 | BA S/E LO BOZA 12KV BP2 | 3703 | S/E LO BOZA E12 | COMODORO
EAF 089-2025 | ENEL DISTRIBUCIÓN CHILE S.A. | 697 | S/E LO BOZA | 792 | BA S/E LO BOZA 12KV BP2 | 3701 | S/E LO BOZA E10 | CORDILLERA
EAF 089-2025 | ENEL DISTRIBUCIÓN CHILE S.A. | 697 | S/E LO BOZA | 792 | BA S/E LO BOZA 12KV BP2 | 3702 | S/E LO BOZA E11 | EL_CERRO
EAF 089-2025 | ENEL DISTRIBUCIÓN CHILE S.A. | 697 | S/E LO BOZA | 795 | BA S/E LO BOZA 23KV BP3 | 3716 | S/E LO BOZA D19 | AGUAS_CLARAS
EAF 089-2025 | ENEL DISTRIBUCIÓN CHILE S.A. | 697 | S/E LO BOZA | 795 | BA S/E LO BOZA 23KV BP3 | 3718 | S/E LO BOZA D21 | CHORRILLOS
EAF 089-2025 | ENEL DISTRIBUCIÓN CHILE S.A. | 697 | S/E LO BOZA | 795 | BA S/E LO BOZA 23KV BP3 | 3714 | S/E LO BOZA D17 | LIPANGUE
EAF 089-2025 | ENEL DISTRIBUCIÓN CHILE S.A. | 697 | S/E LO BOZA | 795 | BA S/E LO BOZA 23KV BP3 | 3717 | S/E LO BOZA D20 | VENTISQUERO
EAF 089-2025 | ENEL DISTRIBUCIÓN CHILE S.A. | 697 | S/E LO BOZA | 797 | BA S/E LO BOZA 12KV BP4 | 3707 | S/E LO BOZA E26 | ANTILLANCA
EAF 089-2025 | ENEL DISTRIBUCIÓN CHILE S.A. | 697 | S/E LO BOZA | 797 | BA S/E LO BOZA 12KV BP4 | 3713 | S/E LO BOZA E32 | E_ANDINA
EAF 089-2025 | ENEL DISTRIBUCIÓN CHILE S.A. | 697 | S/E LO BOZA | 797 | BA S/E LO BOZA 12KV BP4 | 3709 | S/E LO BOZA E28 | EUCALIPTUS
EAF 089-2025 | ENEL DISTRIBUCIÓN CHILE S.A. | 697 | S/E LO BOZA | 797 | BA S/E LO BOZA 12KV BP4 | 3706 | S/E LO BOZA E25 | LAS BRISAS
EAF 089-2025 | ENEL DISTRIBUCIÓN CHILE S.A. | 697 | S/E LO BOZA | 797 | BA S/E LO BOZA 12KV BP4 | 3712 | S/E LO BOZA E31 | LOS_LINGUES
EAF 089-2025 | ENEL DISTRIBUCIÓN CHILE S.A. | 697 | S/E LO BOZA | 797 | BA S/E LO BOZA 12KV BP4 | 3711 | S/E LO BOZA E30 | MIRAFLORES
EAF 089-2025 | ENEL DISTRIBUCIÓN CHILE S.A. | 697 | S/E LO BOZA | 797 | BA S/E LO BOZA 12KV BP4 | 3708 | S/E LO BOZA E27 | TOCONAO
EAF 089-2025 | ENEL DISTRIBUCIÓN CHILE S.A. | 697 | S/E LO BOZA | 3771 | BA S/E LO BOZA 23KV BP6 | 31972 | S/E LO BOZA E41 | QUILI_BUS1
EAF 089-2025 | COMPAÑÍA GENERAL DE ELECTRICIDAD S.A. | 423 | S/E LO MIRANDA | 183 | BA S/E LO MIRANDA 15KV BP1 | 1056 | S/E LO MIRANDA C1 | EL MILAGRO | RANCAGUA, DOÑIHUE | Operativamente el alimentador puede suministrar las comunas indicadas dependiendo de la topología
EAF 089-2025 | COMPAÑÍA GENERAL DE ELECTRICIDAD S.A. | 423 | S/E LO MIRANDA | 183 | BA S/E LO MIRANDA 15KV BP1 | 1053 | S/E LO MIRANDA C2 | PLAZUELA | DOÑIHUE | Operativamente el alimentador puede suministrar las comunas indicadas dependiendo de la topología
EAF 089-2025 | COMPAÑÍA GENERAL DE ELECTRICIDAD S.A. | 423 | S/E LO MIRANDA | 183 | BA S/E LO MIRANDA 15KV BP1 | 1053 | S/E LO MIRANDA C2 | PLAZUELA | DOÑIHUE | Operativamente el alimentador puede suministrar las comunas indicadas dependiendo de la topología
EAF 089-2025 | COMPAÑÍA GENERAL DE ELECTRICIDAD S.A. | 423 | S/E LO MIRANDA | 352 | BA S/E LO MIRANDA 15KV BP2 | 1052 | S/E LO MIRANDA C4 | DO?IHUE | COINCO, COLTAUCO, DOÑIHUE, EL OLIVAR, RENGO, REQUINOA | Operativamente el alimentador puede suministrar las comunas indicadas dependiendo de la topología
EAF 089-2025 | COMPAÑÍA GENERAL DE ELECTRICIDAD S.A. | 423 | S/E LO MIRANDA | 352 | BA S/E LO MIRANDA 15KV BP2 | 1052 | S/E LO MIRANDA C4 | DONIHUE | COINCO, COLTAUCO, DOÑIHUE, EL OLIVAR, RENGO, REQUINOA | Operativamente el alimentador puede suministrar las comunas indicadas dependiendo de la topología
EAF 089-2025 | COMPAÑÍA GENERAL DE ELECTRICIDAD S.A. | 423 | S/E LO MIRANDA | 352 | BA S/E LO MIRANDA 15KV BP2 | 1059 | S/E LO MIRANDA C3 | FAENADORA | DOÑIHUE | Operativamente el alimentador puede suministrar las comunas indicadas dependiendo de la topología
EAF 089-2025 | ENEL DISTRIBUCIÓN CHILE S.A. | 699 | S/E LO PRADO | 802 | BA S/E LO PRADO 12KV BP1 | 29179 | S/E LO PRADO C1 | C_NUCLEAR
EAF 089-2025 | ENEL DISTRIBUCIÓN CHILE S.A. | 699 | S/E LO PRADO | 802 | BA S/E LO PRADO 12KV BP1 | 3732 | S/E LO PRADO C2 | PLAZA_PEAJE
EAF 089-2025 | ENEL DISTRIBUCIÓN CHILE S.A. | 700 | S/E LO VALLEDOR | 805 | BA S/E LO VALLEDOR 12KV BP1 | 33597 | S/E LO VALLEDOR E8 | SUIZA
EAF 089-2025 | ENEL DISTRIBUCIÓN CHILE S.A. | 700 | S/E LO VALLEDOR | 805 | BA S/E LO VALLEDOR 12KV BP1 | 33600 | S/E LO VALLEDOR E1 | V_MEXICO
EAF 089-2025 | ENEL DISTRIBUCIÓN CHILE S.A. | 700 | S/E LO VALLEDOR | 805 | BA S/E LO VALLEDOR 12KV BP1 | 33599 | S/E LO VALLEDOR E6 | ZURICH
EAF 089-2025 | ENEL DISTRIBUCIÓN CHILE S.A. | 700 | S/E LO VALLEDOR | 809 | BA S/E LO VALLEDOR 12KV BP3 | 33287 | S/E LO VALLEDOR E17 | COYHAIQUE
EAF 089-2025 | ENEL DISTRIBUCIÓN CHILE S.A. | 700 | S/E LO VALLEDOR | 809 | BA S/E LO VALLEDOR 12KV BP3 | 33289 | S/E LO VALLEDOR E19 | ESFUERZO
EAF 089-2025 | ENEL DISTRIBUCIÓN CHILE S.A. | 700 | S/E LO VALLEDOR | 809 | BA S/E LO VALLEDOR 12KV BP3 | 33288 | S/E LO VALLEDOR E18 | GANDARILLA
EAF 089-2025 | ENEL DISTRIBUCIÓN CHILE S.A. | 700 | S/E LO VALLEDOR | 809 | BA S/E LO VALLEDOR 12KV BP3 | 33291 | S/E LO VALLEDOR E21 | MAILEF
EAF 089-2025 | ENEL DISTRIBUCIÓN CHILE S.A. | 700 | S/E LO VALLEDOR | 809 | BA S/E LO VALLEDOR 12KV BP3 | 33290 | S/E LO VALLEDOR E20 | SAN_BORJA
EAF 089-2025 | ENEL DISTRIBUCIÓN CHILE S.A. | 700 | S/E LO VALLEDOR | 809 | BA S/E LO VALLEDOR 12KV BP3 | 33294 | S/E LO VALLEDOR E24 | UMANA
EAF 089-2025 | ENEL DISTRIBUCIÓN CHILE S.A. | 700 | S/E LO VALLEDOR | 1457 | BA S/E LO VALLEDOR 12KV BP4 | 33302 | S/E LO VALLEDOR E31 | ANTOFAGASTA
EAF 089-2025 | ENEL DISTRIBUCIÓN CHILE S.A. | 700 | S/E LO VALLEDOR | 1457 | BA S/E LO VALLEDOR 12KV BP4 | 33297 | S/E LO VALLEDOR E25 | HAITI
EAF 089-2025 | ENEL DISTRIBUCIÓN CHILE S.A. | 700 | S/E LO VALLEDOR | 1457 | BA S/E LO VALLEDOR 12KV BP4 | 33303 | S/E LO VALLEDOR E32 | MELIPILLA
EAF 089-2025 | ENEL DISTRIBUCIÓN CHILE S.A. | 700 | S/E LO VALLEDOR | 1457 | BA S/E LO VALLEDOR 12KV BP4 | 31296 | S/E LO VALLEDOR C26 | NOGALES
EAF 089-2025 | ENEL DISTRIBUCIÓN CHILE S.A. | 700 | S/E LO VALLEDOR | 1457 | BA S/E LO VALLEDOR 12KV BP4 | 33297 | S/E LO VALLEDOR E25 | PEUMO
EAF 089-2025 | COMPAÑÍA GENERAL DE ELECTRICIDAD S.A. | 424 | S/E LOMA COLORADA | 184 | BA S/E LOMA COLORADA 15KV BP1 | 1072 | S/E LOMA COLORADA C2 | EL PARQUE | SAN PEDRO DE LA PAZ | Operativamente el alimentador puede suministrar las comunas indicadas dependiendo de la topología
EAF 089-2025 | COMPAÑÍA GENERAL DE ELECTRICIDAD S.A. | 424 | S/E LOMA COLORADA | 184 | BA S/E LOMA COLORADA 15KV BP1 | 1074 | S/E LOMA COLORADA C3 | LA POSADA | CORONEL, SAN PEDRO DE LA PAZ | Operativamente el alimentador puede suministrar las comunas indicadas dependiendo de la topología
EAF 089-2025 | COMPAÑÍA GENERAL DE ELECTRICIDAD S.A. | 424 | S/E LOMA COLORADA | 184 | BA S/E LOMA COLORADA 15KV BP1 | 1074 | S/E LOMA COLORADA C3 | LA POSADA | CORONEL, SAN PEDRO DE LA PAZ | Operativamente el alimentador puede suministrar las comunas indicadas dependiendo de la topología
EAF 089-2025 | COMPAÑÍA GENERAL DE ELECTRICIDAD S.A. | 424 | S/E LOMA COLORADA | 184 | BA S/E LOMA COLORADA 15KV BP1 | 1070 | S/E LOMA COLORADA C4 | LAGUNILLAS | CORONEL, SAN PEDRO DE LA PAZ | Operativamente el alimentador puede suministrar las comunas indicadas dependiendo de la topología
EAF 089-2025 | COMPAÑÍA GENERAL DE ELECTRICIDAD S.A. | 424 | S/E LOMA COLORADA | 184 | BA S/E LOMA COLORADA 15KV BP1 | 1070 | S/E LOMA COLORADA C4 | LAGUNILLAS | CORONEL, SAN PEDRO DE LA PAZ | Operativamente el alimentador puede suministrar las comunas indicadas dependiendo de la topología
EAF 089-2025 | COMPAÑÍA GENERAL DE ELECTRICIDAD S.A. | 424 | S/E LOMA COLORADA | 184 | BA S/E LOMA COLORADA 15KV BP1 | 1077 | S/E LOMA COLORADA C1 | LAS INDUSTRIAS | SAN PEDRO DE LA PAZ | Operativamente el alimentador puede suministrar las comunas indicadas dependiendo de la topología
EAF 089-2025 | COMPAÑÍA DISTRIBUIDORA DE ENERGÍA ELÉCTRICA CODINER S.A. | 472 | S/E LONCOCHE | 214 | BA S/E LONCOCHE 13.2KV | 1079 | S/E LONCOCHE BT1 | LONCOCHE
EAF 089-2025 | COMPAÑÍA GENERAL DE ELECTRICIDAD S.A. | 472 | S/E LONCOCHE | 311 | BA S/E LONCOCHE 23KV | 12044 | S/E LONCOCHE E3 | HUISCAPI | GORBEA, LONCOCHE, VILLARRICA | Operativamente el alimentador puede suministrar las comunas indicadas dependiendo de la topología
EAF 089-2025 | SOCIEDAD AUSTRAL DE ELECTRICIDAD S.A. | 472 | S/E LONCOCHE | 214 | BA S/E LONCOCHE 13.2KV | 1081 | S/E LONCOCHE C4 | LONCOCHE
EAF 089-2025 | SOCIEDAD AUSTRAL DE ELECTRICIDAD S.A. | 472 | S/E LONCOCHE | 311 | BA S/E LONCOCHE 23KV | 14051 | S/E LONCOCHE ET3 | LONCOCHE-CIRUELOS
EAF 089-2025 | COMPAÑÍA GENERAL DE ELECTRICIDAD S.A. | 852 | S/E LONGAVI | 1090 | BA S/E LONGAVI 13.2kV BP1 | 4874 | S/E LONGAVI C1 | RED VILLASECA | RETIRO | Operativamente el alimentador puede suministrar las comunas indicadas dependiendo de la topología
EAF 089-2025 | COMPAÑÍA GENERAL DE ELECTRICIDAD S.A. | 852 | S/E LONGAVI | 1090 | BA S/E LONGAVI 13.2kV BP1 | 4874 | S/E LONGAVI C1 | RED VILLASECA-2 | RETIRO | Operativamente el alimentador puede suministrar las comunas indicadas dependiendo de la topología
EAF 089-2025 | LUZPARRAL S.A. | 852 | S/E LONGAVI | 1090 | BA S/E LONGAVI 13.2kV BP1 | 30819 | S/E LONGAVI CT1 | LONGAVI
EAF 089-2025 | ENEL DISTRIBUCIÓN CHILE S.A. | 701 | S/E LORD COCHRANE | 813 | BA S/E LORD COCHRANE 12KV BP1 | 33337 | S/E LORD COCHRANE E3 | A_OVALLE
EAF 089-2025 | ENEL DISTRIBUCIÓN CHILE S.A. | 701 | S/E LORD COCHRANE | 813 | BA S/E LORD COCHRANE 12KV BP1 | 33328 | S/E LORD COCHRANE E11 | ALAMEDA
EAF 089-2025 | ENEL DISTRIBUCIÓN CHILE S.A. | 701 | S/E LORD COCHRANE | 813 | BA S/E LORD COCHRANE 12KV BP1 | 33335 | S/E LORD COCHRANE E5 | CENTRO_A
EAF 089-2025 | ENEL DISTRIBUCIÓN CHILE S.A. | 701 | S/E LORD COCHRANE | 813 | BA S/E LORD COCHRANE 12KV BP1 | 33334 | S/E LORD COCHRANE E6 | CENTRO_B
EAF 089-2025 | ENEL DISTRIBUCIÓN CHILE S.A. | 701 | S/E LORD COCHRANE | 813 | BA S/E LORD COCHRANE 12KV BP1 | 33333 | S/E LORD COCHRANE E7 | CENTRO_C
EAF 089-2025 | ENEL DISTRIBUCIÓN CHILE S.A. | 701 | S/E LORD COCHRANE | 813 | BA S/E LORD COCHRANE 12KV BP1 | 33331 | S/E LORD COCHRANE E8 | CENTRO_D
EAF 089-2025 | ENEL DISTRIBUCIÓN CHILE S.A. | 701 | S/E LORD COCHRANE | 813 | BA S/E LORD COCHRANE 12KV BP1 | 33330 | S/E LORD COCHRANE E9 | CENTRO_E
EAF 089-2025 | ENEL DISTRIBUCIÓN CHILE S.A. | 701 | S/E LORD COCHRANE | 813 | BA S/E LORD COCHRANE 12KV BP1 | 33329 | S/E LORD COCHRANE E10 | CENTRO_F
EAF 089-2025 | ENEL DISTRIBUCIÓN CHILE S.A. | 701 | S/E LORD COCHRANE | 813 | BA S/E LORD COCHRANE 12KV BP1 | 33327 | S/E LORD COCHRANE E12 | CENTRO_G
EAF 089-2025 | ENEL DISTRIBUCIÓN CHILE S.A. | 701 | S/E LORD COCHRANE | 813 | BA S/E LORD COCHRANE 12KV BP1 | 33339 | S/E LORD COCHRANE E1 | CENTRO_H
EAF 089-2025 | ENEL DISTRIBUCIÓN CHILE S.A. | 701 | S/E LORD COCHRANE | 813 | BA S/E LORD COCHRANE 12KV BP1 | 33325 | S/E LORD COCHRANE E14 | CENTRO_I
EAF 089-2025 | ENEL DISTRIBUCIÓN CHILE S.A. | 701 | S/E LORD COCHRANE | 813 | BA S/E LORD COCHRANE 12KV BP1 | 33336 | S/E LORD COCHRANE E4 | CENTRO_J
EAF 089-2025 | ENEL DISTRIBUCIÓN CHILE S.A. | 701 | S/E LORD COCHRANE | 813 | BA S/E LORD COCHRANE 12KV BP1 | 33338 | S/E LORD COCHRANE E2 | CONDOR
EAF 089-2025 | ENEL DISTRIBUCIÓN CHILE S.A. | 701 | S/E LORD COCHRANE | 813 | BA S/E LORD COCHRANE 12KV BP1 | 33326 | S/E LORD COCHRANE E13 | MARCOLETA
EAF 089-2025 | COMPAÑÍA GENERAL DE ELECTRICIDAD S.A. | 425 | S/E LORETO | 185 | BA S/E LORETO 15KV BP1 | 1093 | S/E LORETO C1 | ALMENDRO | COLTAUCO, PEUMO | Operativamente el alimentador puede suministrar las comunas indicadas dependiendo de la topología
EAF 089-2025 | COMPAÑÍA GENERAL DE ELECTRICIDAD S.A. | 425 | S/E LORETO | 185 | BA S/E LORETO 15KV BP1 | 1094 | S/E LORETO C2 | CERRILLOS | COLTAUCO, DOÑIHUE | Operativamente el alimentador puede suministrar las comunas indicadas dependiendo de la topología
EAF 089-2025 | COMPAÑÍA GENERAL DE ELECTRICIDAD S.A. | 425 | S/E LORETO | 185 | BA S/E LORETO 15KV BP1 | 1094 | S/E LORETO C2 | CERRILLOS | COLTAUCO, DOÑIHUE | Operativamente el alimentador puede suministrar las comunas indicadas dependiendo de la topología
EAF 089-2025 | COMPAÑÍA GENERAL DE ELECTRICIDAD S.A. | 426 | S/E LOS ANGELES (CGE) | 286 | BA S/E LOS ANGELES (CGE) 15KV BP1-S1 | 1103 | S/E LOS ANGELES (CGE) C4 | ALCAZAR | LOS ANGELES | Operativamente el alimentador puede suministrar las comunas indicadas dependiendo de la topología
EAF 089-2025 | COMPAÑÍA GENERAL DE ELECTRICIDAD S.A. | 426 | S/E LOS ANGELES (CGE) | 286 | BA S/E LOS ANGELES (CGE) 15KV BP1-S1 | 1111 | S/E LOS ANGELES (CGE) C8 | PADRE HURTADO | LOS ANGELES | Operativamente el alimentador puede suministrar las comunas indicadas dependiendo de la topología
EAF 089-2025 | COMPAÑÍA GENERAL DE ELECTRICIDAD S.A. | 426 | S/E LOS ANGELES (CGE) | 286 | BA S/E LOS ANGELES (CGE) 15KV BP1-S1 | 1102 | S/E LOS ANGELES (CGE) C5 | PAILLIHUE | LOS ANGELES | Operativamente el alimentador puede suministrar las comunas indicadas dependiendo de la topología
EAF 089-2025 | COOPERATIVA ELÉCTRICA LOS ANGELES LTDA | 426 | S/E LOS ANGELES (CGE) | 186 | BA S/E LOS ANGELES (CGE) 15KV BP1-S2 | 1113 | S/E LOS ANGELES (CGE) C3 | CANTERAS [S/E LOS ANGELES]
EAF 089-2025 | COOPERATIVA ELÉCTRICA LOS ANGELES LTDA | 426 | S/E LOS ANGELES (CGE) | 186 | BA S/E LOS ANGELES (CGE) 15KV BP1-S2 | 1113 | S/E LOS ANGELES (CGE) C3 | CANTERAS [S/E LOS ANGELES]
EAF 089-2025 | COOPERATIVA ELÉCTRICA LOS ANGELES LTDA | 426 | S/E LOS ANGELES (CGE) | 186 | BA S/E LOS ANGELES (CGE) 15KV BP1-S2 | 1113 | S/E LOS ANGELES (CGE) C3 | CANTERAS [S/E LOS ANGELES]
EAF 089-2025 | COOPERATIVA ELÉCTRICA LOS ANGELES LTDA | 426 | S/E LOS ANGELES (CGE) | 186 | BA S/E LOS ANGELES (CGE) 15KV BP1-S2 | 1113 | S/E LOS ANGELES (CGE) C3 | CANTERAS [S/E LOS ANGELES]
EAF 089-2025 | COOPERATIVA ELÉCTRICA LOS ANGELES LTDA | 426 | S/E LOS ANGELES (CGE) | 186 | BA S/E LOS ANGELES (CGE) 15KV BP1-S2 | 1096 | S/E LOS ANGELES (CGE) C7 | HUAQUI (LAS TRANCAS / C12)
EAF 089-2025 | COOPERATIVA ELÉCTRICA LOS ANGELES LTDA | 426 | S/E LOS ANGELES (CGE) | 186 | BA S/E LOS ANGELES (CGE) 15KV BP1-S2 | 1096 | S/E LOS ANGELES (CGE) C7 | HUAQUI [S/E LOS ANGELES]
EAF 089-2025 | COOPERATIVA ELÉCTRICA LOS ANGELES LTDA | 426 | S/E LOS ANGELES (CGE) | 186 | BA S/E LOS ANGELES (CGE) 15KV BP1-S2 | 1096 | S/E LOS ANGELES (CGE) C7 | HUAQUI [S/E LOS ANGELES]
EAF 089-2025 | COOPERATIVA ELÉCTRICA LOS ANGELES LTDA | 426 | S/E LOS ANGELES (CGE) | 186 | BA S/E LOS ANGELES (CGE) 15KV BP1-S2 | 1104 | S/E LOS ANGELES (CGE) C1 | SANTA FE (COYANCO / C18)
EAF 089-2025 | COOPERATIVA ELÉCTRICA LOS ANGELES LTDA | 426 | S/E LOS ANGELES (CGE) | 186 | BA S/E LOS ANGELES (CGE) 15KV BP1-S2 | 1104 | S/E LOS ANGELES (CGE) C1 | SANTA FE [S/E LOS ANGELES]
EAF 089-2025 | COOPERATIVA ELÉCTRICA LOS ANGELES LTDA | 426 | S/E LOS ANGELES (CGE) | 186 | BA S/E LOS ANGELES (CGE) 15KV BP1-S2 | 1104 | S/E LOS ANGELES (CGE) C1 | SANTA FE [S/E LOS ANGELES]
EAF 089-2025 | EMPRESA ELÉCTRICA DE LA FRONTERA S.A. | 426 | S/E LOS ANGELES (CGE) | 286 | BA S/E LOS ANGELES (CGE) 15KV BP1-S1 | 1100 | S/E LOS ANGELES (CGE) C2 | LOS ANGELES-MULCHEN
EAF 089-2025 | ENEL DISTRIBUCIÓN CHILE S.A. | 703 | S/E LOS DOMINICOS | 827 | BA S/E LOS DOMINICOS 12KV BP2 | 25574 | S/E LOS DOMINICOS C14 | HONDURAS
EAF 089-2025 | ENEL DISTRIBUCIÓN CHILE S.A. | 703 | S/E LOS DOMINICOS | 827 | BA S/E LOS DOMINICOS 12KV BP2 | 25573 | S/E LOS DOMINICOS C13 | OTONAL
EAF 089-2025 | ENEL DISTRIBUCIÓN CHILE S.A. | 703 | S/E LOS DOMINICOS | 828 | BA S/E LOS DOMINICOS 12KV BP3 | 28356 | S/E LOS DOMINICOS E19 | EL_ARRAYAN
EAF 089-2025 | ENEL DISTRIBUCIÓN CHILE S.A. | 703 | S/E LOS DOMINICOS | 828 | BA S/E LOS DOMINICOS 12KV BP3 | 28357 | S/E LOS DOMINICOS E20 | ESTORIL
EAF 089-2025 | ENEL DISTRIBUCIÓN CHILE S.A. | 703 | S/E LOS DOMINICOS | 828 | BA S/E LOS DOMINICOS 12KV BP3 | 28358 | S/E LOS DOMINICOS E21 | LA_DEHESA
EAF 089-2025 | ENEL DISTRIBUCIÓN CHILE S.A. | 703 | S/E LOS DOMINICOS | 828 | BA S/E LOS DOMINICOS 12KV BP3 | 28361 | S/E LOS DOMINICOS E24 | LA_FUENTE
EAF 089-2025 | ENEL DISTRIBUCIÓN CHILE S.A. | 703 | S/E LOS DOMINICOS | 828 | BA S/E LOS DOMINICOS 12KV BP3 | 28355 | S/E LOS DOMINICOS E18 | LA_POSADA
EAF 089-2025 | ENEL DISTRIBUCIÓN CHILE S.A. | 703 | S/E LOS DOMINICOS | 828 | BA S/E LOS DOMINICOS 12KV BP3 | 28359 | S/E LOS DOMINICOS E22 | LABBE
EAF 089-2025 | ENEL DISTRIBUCIÓN CHILE S.A. | 703 | S/E LOS DOMINICOS | 828 | BA S/E LOS DOMINICOS 12KV BP3 | 28360 | S/E LOS DOMINICOS E23 | LAS_FLORES
EAF 089-2025 | ENEL DISTRIBUCIÓN CHILE S.A. | 703 | S/E LOS DOMINICOS | 828 | BA S/E LOS DOMINICOS 12KV BP3 | 28354 | S/E LOS DOMINICOS E17 | MALBEC
EAF 089-2025 | COOPERATIVA ELÉCTRICA PAILLACO LTDA | 514 | S/E LOS LAGOS | 424 | BA S/E LOS LAGOS 13.2KV | 14056 | PA S/E LOS LAGOS C2 | MALIHUE
EAF 089-2025 | SOCIEDAD AUSTRAL DE ELECTRICIDAD S.A. | 514 | S/E LOS LAGOS | 424 | BA S/E LOS LAGOS 13.2KV | 14056 | PA S/E LOS LAGOS C2 | LOS LAGOS-ANTILHUE
EAF 089-2025 | SOCIEDAD AUSTRAL DE ELECTRICIDAD S.A. | 514 | S/E LOS LAGOS | 4310 | BA S/E LOS LAGOS 13,2kV BP2 | 14057 | PA S/E LOS LAGOS C3 | LOS LAGOS-TEMSA
EAF 089-2025 | COMPAÑÍA GENERAL DE ELECTRICIDAD S.A. | 622 | S/E LOS LOROS | 545 | BA S/E LOS LOROS 23KV BP1 | 2850 | PA S/E LOS LOROS E3 | AMOLANAS | TIERRA AMARILLA | Operativamente el alimentador puede suministrar las comunas indicadas dependiendo de la topología
EAF 089-2025 | COMPAÑÍA GENERAL DE ELECTRICIDAD S.A. | 622 | S/E LOS LOROS | 545 | BA S/E LOS LOROS 23KV BP1 | 2849 | S/E LOS LOROS E2 | HORNITOS | TIERRA AMARILLA | Operativamente el alimentador puede suministrar las comunas indicadas dependiendo de la topología
EAF 089-2025 | COMPAÑÍA GENERAL DE ELECTRICIDAD S.A. | 622 | S/E LOS LOROS | 545 | BA S/E LOS LOROS 23KV BP1 | 2851 | S/E LOS LOROS E4 | LA PUERTA | TIERRA AMARILLA | Operativamente el alimentador puede suministrar las comunas indicadas dependiendo de la topología
EAF 089-2025 | COMPAÑÍA GENERAL DE ELECTRICIDAD S.A. | 622 | S/E LOS LOROS | 545 | BA S/E LOS LOROS 23KV BP1 | 2848 | S/E LOS LOROS E1 | PABELLON | MELIPILLA | Operativamente el alimentador puede suministrar las comunas indicadas dependiendo de la topología
EAF 089-2025 | COMPAÑÍA GENERAL DE ELECTRICIDAD S.A. | 420 | S/E LOS MAQUIS (CGE) | 180 | BA S/E LOS MAQUIS (CGE) 66KV BS1 | 23895 | PA S/E LOS MAQUIS (CGE) CT1 | LOS ROBLES | TALCA, PELARCO, PENCAHUE, RIO CLARO, SAN CLEMENTE, SAN RAFAEL, MOLINA | Operativamente el alimentador puede suministrar las comunas indicadas dependiendo de la topología
EAF 089-2025 | COMPAÑÍA GENERAL DE ELECTRICIDAD S.A. | 420 | S/E LOS MAQUIS (CGE) | 180 | BA S/E LOS MAQUIS (CGE) 66KV BS1 | 23895 | PA S/E LOS MAQUIS (CGE) CT1 | LOS ROBLES | TALCA, PELARCO, PENCAHUE, RIO CLARO, SAN CLEMENTE, SAN RAFAEL, MOLINA | Operativamente el alimentador puede suministrar las comunas indicadas dependiendo de la topología
EAF 089-2025 | COMPAÑÍA GENERAL DE ELECTRICIDAD S.A. | 420 | S/E LOS MAQUIS (CGE) | 180 | BA S/E LOS MAQUIS (CGE) 66KV BS1 | 23895 | PA S/E LOS MAQUIS (CGE) CT1 | LOS ROBLES | TALCA, PELARCO, PENCAHUE, RIO CLARO, SAN CLEMENTE, SAN RAFAEL, MOLINA | Operativamente el alimentador puede suministrar las comunas indicadas dependiendo de la topología
EAF 089-2025 | COMPAÑÍA GENERAL DE ELECTRICIDAD S.A. | 420 | S/E LOS MAQUIS (CGE) | 180 | BA S/E LOS MAQUIS (CGE) 66KV BS1 | 23895 | PA S/E LOS MAQUIS (CGE) CT1 | LOS ROBLES | TALCA, PELARCO, PENCAHUE, RIO CLARO, SAN CLEMENTE, SAN RAFAEL, MOLINA | Operativamente el alimentador puede suministrar las comunas indicadas dependiendo de la topología
EAF 089-2025 | COMPAÑÍA ELÉCTRICA DE OSORNO S.A | 507 | S/E LOS NEGROS | 427 | BA S/E LOS NEGROS 23KV | 14411 | S/E LOS NEGROS E1 | LOS NEGROS
EAF 089-2025 | COMPAÑÍA ELÉCTRICA DE OSORNO S.A | 507 | S/E LOS NEGROS | 427 | BA S/E LOS NEGROS 23KV | 14073 | S/E LOS NEGROS E2 | MULPULMO
EAF 089-2025 | SOCIEDAD AUSTRAL DE ELECTRICIDAD S.A. | 507 | S/E LOS NEGROS | 427 | BA S/E LOS NEGROS 23KV | 14073 | S/E LOS NEGROS E2 | LOS NEGROS-SAESA
EAF 089-2025 | CHILQUINTA DISTRIBUCIÓN S.A. | 787 | S/E LOS PLACERES | 1012 | BA S/E LOS PLACERES 12KV BP1 | 4585 | S/E LOS PLACERES C3 | BARON
EAF 089-2025 | CHILQUINTA DISTRIBUCIÓN S.A. | 787 | S/E LOS PLACERES | 1012 | BA S/E LOS PLACERES 12KV BP1 | 4583 | S/E LOS PLACERES C1 | PLACERES
EAF 089-2025 | CHILQUINTA DISTRIBUCIÓN S.A. | 787 | S/E LOS PLACERES | 1012 | BA S/E LOS PLACERES 12KV BP1 | 4584 | S/E LOS PLACERES C2 | POLANCO
EAF 089-2025 | CHILQUINTA DISTRIBUCIÓN S.A. | 787 | S/E LOS PLACERES | 1013 | BA S/E LOS PLACERES 12KV BP2 | 4586 | S/E LOS PLACERES C4 | AGUA SANTA
EAF 089-2025 | CHILQUINTA DISTRIBUCIÓN S.A. | 787 | S/E LOS PLACERES | 1013 | BA S/E LOS PLACERES 12KV BP2 | 7469 | S/E LOS PLACERES C6 | PLACILLA
EAF 089-2025 | CHILQUINTA DISTRIBUCIÓN S.A. | 787 | S/E LOS PLACERES | 1013 | BA S/E LOS PLACERES 12KV BP2 | 4587 | S/E LOS PLACERES C5 | SANTOS OSSA
EAF 089-2025 | EMPRESA ELÉCTRICA DE LA FRONTERA S.A. | 1632 | S/E LOS SAUCES | 1411 | BA S/E LOS SAUCES 23KV PRINCIPAL | 15325 | PA S/E LOS SAUCES E2 | BOSQUES CAUTIN
EAF 089-2025 | EMPRESA ELÉCTRICA DE LA FRONTERA S.A. | 1632 | S/E LOS SAUCES | 1411 | BA S/E LOS SAUCES 23KV PRINCIPAL | 15326 | PA S/E LOS SAUCES E3 | LOS SAUCES - LUMACO
EAF 089-2025 | EMPRESA ELÉCTRICA DE LA FRONTERA S.A. | 1632 | S/E LOS SAUCES | 1411 | BA S/E LOS SAUCES 23KV PRINCIPAL | 15324 | PA S/E LOS SAUCES E1 | LOS SAUCES-PUREN
EAF 089-2025 | COMPAÑÍA ELÉCTRICA DE OSORNO S.A | 1717 | S/E LOS TAMBORES | 1491 | BA S/E LOS TAMBORES PR 23KV | 15622 | PA S/E LOS TAMBORES E2 | SAN ANTONIO
EAF 089-2025 | COMPAÑÍA ELÉCTRICA DE OSORNO S.A | 1717 | S/E LOS TAMBORES | 1491 | BA S/E LOS TAMBORES PR 23KV | 15622 | PA S/E LOS TAMBORES E2 | SAN PABLO
EAF 089-2025 | COOPERATIVA RURAL ELÉCTRICA RÍO BUENO LTDA. | 1717 | S/E LOS TAMBORES | 1491 | BA S/E LOS TAMBORES PR 23KV | 15622 | PA S/E LOS TAMBORES E2 | CONTRA CORONEL
EAF 089-2025 | COOPERATIVA RURAL ELÉCTRICA RÍO BUENO LTDA. | 1717 | S/E LOS TAMBORES | 1491 | BA S/E LOS TAMBORES PR 23KV | 15622 | PA S/E LOS TAMBORES E2 | LOS TAMBORES
EAF 089-2025 | SOCIEDAD AUSTRAL DE ELECTRICIDAD S.A. | 1717 | S/E LOS TAMBORES | 1491 | BA S/E LOS TAMBORES PR 23KV | 15622 | PA S/E LOS TAMBORES E2 | RIO BUENO
EAF 089-2025 | COOPERATIVA DE CONSUMO DE ENERGÍA ELÉCTRICA CHILLÁN LTDA. | 2150 | S/E LOS TILOS BULNES | 3054 | BA S/E LOS TILOS BULNES 13,8KV B3 | 25705 | PA S/E LOS TILOS BULNES C3 | LOS BARONES
EAF 089-2025 | EMPRESA ELÉCTRICA DE LA FRONTERA S.A. | 841 | S/E LOTA | 1076 | BA S/E LOTA 13.2KV B1 | 14387 | PA S/E LOTA C2 | LOTA ALTO
EAF 089-2025 | EMPRESA ELÉCTRICA DE LA FRONTERA S.A. | 841 | S/E LOTA | 1076 | BA S/E LOTA 13.2KV B1 | 14386 | PA S/E LOTA C1 | LOTA-CENTRO
EAF 089-2025 | EMPRESA ELÉCTRICA DE LA FRONTERA S.A. | 841 | S/E LOTA | 2429 | BA S/E LOTA 13.2KV BP1 | 23799 | S/E LOTA C4 | EL ROBLE
EAF 089-2025 | EMPRESA ELÉCTRICA DE LA FRONTERA S.A. | 841 | S/E LOTA | 2429 | BA S/E LOTA 13.2KV BP1 | 14388 | PA S/E LOTA C3 | LOTA-COLCURA
EAF 089-2025 | COMPAÑÍA GENERAL DE ELECTRICIDAD S.A. | 489 | S/E MACHALI | 1829 | BA S/E MACHALI 15KV BP1 | 13065 | S/E MACHALI C2-C3 | EL GUINDAL | MACHALI | Operativamente el alimentador puede suministrar las comunas indicadas dependiendo de la topología
EAF 089-2025 | COMPAÑÍA GENERAL DE ELECTRICIDAD S.A. | 489 | S/E MACHALI | 1829 | BA S/E MACHALI 15KV BP1 | 16058 | S/E MACHALI C1 | LA VINILLA | RANCAGUA, MACHALI | Operativamente el alimentador puede suministrar las comunas indicadas dependiendo de la topología
EAF 089-2025 | COMPAÑÍA GENERAL DE ELECTRICIDAD S.A. | 489 | S/E MACHALI | 1829 | BA S/E MACHALI 15KV BP1 | 16060 | S/E MACHALI C3 | NOGALES | RANCAGUA, MACHALI | Operativamente el alimentador puede suministrar las comunas indicadas dependiendo de la topología
EAF 089-2025 | ENEL DISTRIBUCIÓN CHILE S.A. | 704 | S/E MACUL | 833 | BA S/E MACUL 12.5KV BP3 | 3851 | S/E MACUL E24 | ALESSANDRI
EAF 089-2025 | ENEL DISTRIBUCIÓN CHILE S.A. | 704 | S/E MACUL | 833 | BA S/E MACUL 12.5KV BP3 | 3847 | S/E MACUL E20 | CODORNICES
EAF 089-2025 | ENEL DISTRIBUCIÓN CHILE S.A. | 704 | S/E MACUL | 833 | BA S/E MACUL 12.5KV BP3 | 3844 | S/E MACUL E17 | DEPARTAMENT
EAF 089-2025 | ENEL DISTRIBUCIÓN CHILE S.A. | 704 | S/E MACUL | 833 | BA S/E MACUL 12.5KV BP3 | 3845 | S/E MACUL E18 | LOS_CEREZOS
EAF 089-2025 | ENEL DISTRIBUCIÓN CHILE S.A. | 704 | S/E MACUL | 833 | BA S/E MACUL 12.5KV BP3 | 3848 | S/E MACUL E21 | ROA
EAF 089-2025 | ENEL DISTRIBUCIÓN CHILE S.A. | 704 | S/E MACUL | 833 | BA S/E MACUL 12.5KV BP3 | 3846 | S/E MACUL E19 | SAN_LUIS
EAF 089-2025 | ENEL DISTRIBUCIÓN CHILE S.A. | 704 | S/E MACUL | 835 | BA S/E MACUL 12KV BP4 | 3858 | S/E MACUL E31 | A_VESPUCIO
EAF 089-2025 | ENEL DISTRIBUCIÓN CHILE S.A. | 704 | S/E MACUL | 835 | BA S/E MACUL 12KV BP4 | 3857 | S/E MACUL E30 | CHACARILLAS
EAF 089-2025 | ENEL DISTRIBUCIÓN CHILE S.A. | 704 | S/E MACUL | 835 | BA S/E MACUL 12KV BP4 | 3855 | S/E MACUL E28 | LAS_TORRES
EAF 089-2025 | ENEL DISTRIBUCIÓN CHILE S.A. | 704 | S/E MACUL | 835 | BA S/E MACUL 12KV BP4 | 3852 | S/E MACUL E25 | PUNITAQUI
EAF 089-2025 | ENEL DISTRIBUCIÓN CHILE S.A. | 704 | S/E MACUL | 835 | BA S/E MACUL 12KV BP4 | 3859 | S/E MACUL E32 | QUILIN
EAF 089-2025 | ENEL DISTRIBUCIÓN CHILE S.A. | 704 | S/E MACUL | 835 | BA S/E MACUL 12KV BP4 | 3854 | S/E MACUL E27 | RAMON_CRUZ
EAF 089-2025 | ENEL DISTRIBUCIÓN CHILE S.A. | 704 | S/E MACUL | 835 | BA S/E MACUL 12KV BP4 | 3856 | S/E MACUL E29 | TALLADORES
EAF 089-2025 | ENEL DISTRIBUCIÓN CHILE S.A. | 704 | S/E MACUL | 835 | BA S/E MACUL 12KV BP4 | 3853 | S/E MACUL E26 | TORNEROS
EAF 089-2025 | ENEL DISTRIBUCIÓN CHILE S.A. | 704 | S/E MACUL | 3630 | BA S/E MACUL 12KV BP1 | 26708 | S/E MACUL C8 | PALENA
EAF 089-2025 | COMPAÑÍA GENERAL DE ELECTRICIDAD S.A. | 427 | S/E MAHNS | 187 | BA S/E MAHNS 15KV BP1 | 1128 | S/E MAHNS C1 | INTERCONEXION | TOME | Operativamente el alimentador puede suministrar las comunas indicadas dependiendo de la topología
EAF 089-2025 | COMPAÑÍA GENERAL DE ELECTRICIDAD S.A. | 427 | S/E MAHNS | 1497 | BA S/E MAHNS 15KV BP2 | 1126 | S/E MAHNS C4 | CROSSVILLE | TOME | Operativamente el alimentador puede suministrar las comunas indicadas dependiendo de la topología
EAF 089-2025 | COMPAÑÍA GENERAL DE ELECTRICIDAD S.A. | 427 | S/E MAHNS | 3160 | BA S/E MAHNS 15KV BP3 | 26489 | PA S/E MAHNS C7 | DICHATO | TOME | Operativamente el alimentador puede suministrar las comunas indicadas dependiendo de la topología
EAF 089-2025 | COMPAÑÍA GENERAL DE ELECTRICIDAD S.A. | 427 | S/E MAHNS | 3160 | BA S/E MAHNS 15KV BP3 | 26488 | PA S/E MAHNS C6 | LIRQUEN | PENCO, TOME | Operativamente el alimentador puede suministrar las comunas indicadas dependiendo de la topología
EAF 089-2025 | COMPAÑÍA GENERAL DE ELECTRICIDAD S.A. | 427 | S/E MAHNS | 3160 | BA S/E MAHNS 15KV BP3 | 26487 | PA S/E MAHNS C5 | NOGUEIRA | TOME | Operativamente el alimentador puede suministrar las comunas indicadas dependiendo de la topología
EAF 089-2025 | ENEL DISTRIBUCIÓN CHILE S.A. | 705 | S/E MAIPU | 840 | BA S/E MAIPU 12KV BP1 | 3878 | S/E MAIPU E3 | A_LLONA
EAF 089-2025 | ENEL DISTRIBUCIÓN CHILE S.A. | 705 | S/E MAIPU | 840 | BA S/E MAIPU 12KV BP1 | 3877 | S/E MAIPU E2 | INSA
EAF 089-2025 | ENEL DISTRIBUCIÓN CHILE S.A. | 705 | S/E MAIPU | 840 | BA S/E MAIPU 12KV BP1 | 3883 | S/E MAIPU E8 | LA_BLANCA
EAF 089-2025 | ENEL DISTRIBUCIÓN CHILE S.A. | 705 | S/E MAIPU | 841 | BA S/E MAIPU 12KV BP2 | 3880 | S/E MAIPU E5 | CERRILLOS
EAF 089-2025 | ENEL DISTRIBUCIÓN CHILE S.A. | 705 | S/E MAIPU | 841 | BA S/E MAIPU 12KV BP2 | 3881 | S/E MAIPU E6 | ERRAZURIZ
EAF 089-2025 | ENEL DISTRIBUCIÓN CHILE S.A. | 705 | S/E MAIPU | 841 | BA S/E MAIPU 12KV BP2 | 3879 | S/E MAIPU E4 | MIRADOR
EAF 089-2025 | ENEL DISTRIBUCIÓN CHILE S.A. | 705 | S/E MAIPU | 841 | BA S/E MAIPU 12KV BP2 | 3883 | S/E MAIPU E8 | V_HERMOSA
EAF 089-2025 | ENEL DISTRIBUCIÓN CHILE S.A. | 705 | S/E MAIPU | 844 | BA S/E MAIPU 12KV BP3 | 3887 | S/E MAIPU E12 | LONQUEN
EAF 089-2025 | ENEL DISTRIBUCIÓN CHILE S.A. | 705 | S/E MAIPU | 844 | BA S/E MAIPU 12KV BP3 | 3885 | S/E MAIPU E10 | PARCELAS
EAF 089-2025 | ENEL DISTRIBUCIÓN CHILE S.A. | 705 | S/E MAIPU | 844 | BA S/E MAIPU 12KV BP3 | 3884 | S/E MAIPU E9 | RINCONADA
EAF 089-2025 | COMPAÑÍA GENERAL DE ELECTRICIDAD S.A. | 428 | S/E MALLOA | 188 | BA S/E MALLOA 15KV BP1 | 1134 | S/E MALLOA C2 | SANTA INES | MALLOA, SAN VICENTE DE T.T., SAN VICENTE TT, SAN FERNANDO | Operativamente el alimentador puede suministrar las comunas indicadas dependiendo de la topología
EAF 089-2025 | COMPAÑÍA GENERAL DE ELECTRICIDAD S.A. | 428 | S/E MALLOA | 188 | BA S/E MALLOA 15KV BP1 | 1134 | S/E MALLOA C2 | SANTA INES | MALLOA, SAN VICENTE DE T.T., SAN VICENTE TT, SAN FERNANDO | Operativamente el alimentador puede suministrar las comunas indicadas dependiendo de la topología
EAF 089-2025 | COMPAÑÍA GENERAL DE ELECTRICIDAD S.A. | 428 | S/E MALLOA | 188 | BA S/E MALLOA 15KV BP1 | 1132 | S/E MALLOA C1 | SANTO DOMINGO | MALLOA, QUINTA DE TILCOCO, RENGO, SAN VICENTE DE T.T., SAN VICENTE TT | Operativamente el alimentador puede suministrar las comunas indicadas dependiendo de la topología
EAF 089-2025 | COMPAÑÍA GENERAL DE ELECTRICIDAD S.A. | 428 | S/E MALLOA | 188 | BA S/E MALLOA 15KV BP1 | 1132 | S/E MALLOA C1 | SANTO DOMINGO | MALLOA, QUINTA DE TILCOCO, RENGO, SAN VICENTE DE T.T., SAN VICENTE TT | Operativamente el alimentador puede suministrar las comunas indicadas dependiendo de la topología
EAF 089-2025 | COMPAÑÍA GENERAL DE ELECTRICIDAD S.A. | 428 | S/E MALLOA | 188 | BA S/E MALLOA 15KV BP1 | 1132 | S/E MALLOA C1 | SANTO DOMINGO | MALLOA, QUINTA DE TILCOCO, RENGO, SAN VICENTE DE T.T., SAN VICENTE TT | Operativamente el alimentador puede suministrar las comunas indicadas dependiendo de la topología
EAF 089-2025 | COMPAÑÍA GENERAL DE ELECTRICIDAD S.A. | 706 | S/E MALLOCO | 846 | BA S/E MALLOCO 12KV BP1 | 3906 | S/E MALLOCO E152-5 | MALLOCO | CALERA DE TANGO, TALAGANTE, PADRE HURTADO, PEÑAFLOR | Operativamente el alimentador puede suministrar las comunas indicadas dependiendo de la topología
EAF 089-2025 | COMPAÑÍA GENERAL DE ELECTRICIDAD S.A. | 706 | S/E MALLOCO | 846 | BA S/E MALLOCO 12KV BP1 | 3902 | S/E MALLOCO E1 | PE?AFLOR | PADRE HURTADO, PEÑAFLOR | Operativamente el alimentador puede suministrar las comunas indicadas dependiendo de la topología
EAF 089-2025 | COMPAÑÍA GENERAL DE ELECTRICIDAD S.A. | 706 | S/E MALLOCO | 846 | BA S/E MALLOCO 12KV BP1 | 3903 | S/E MALLOCO E152-2 | TALAGANTE | CALERA DE TANGO, TALAGANTE, PEÑAFLOR | Operativamente el alimentador puede suministrar las comunas indicadas dependiendo de la topología
EAF 089-2025 | COMPAÑÍA GENERAL DE ELECTRICIDAD S.A. | 706 | S/E MALLOCO | 847 | BA S/E MALLOCO 12KV BP2 | 3904 | S/E MALLOCO E152-3 | LORETO | TALAGANTE, PEÑAFLOR | Operativamente el alimentador puede suministrar las comunas indicadas dependiendo de la topología
EAF 089-2025 | COMPAÑÍA GENERAL DE ELECTRICIDAD S.A. | 706 | S/E MALLOCO | 847 | BA S/E MALLOCO 12KV BP2 | 3905 | S/E MALLOCO E152-4 | MANUEL CASTILLO | CERRILLOS, MAIPU, SAN BERNARDO, CALERA DE TANGO, CURACAVI, TALAGANTE, PADRE HURTADO, PEÑAFLOR | Operativamente el alimentador puede suministrar las comunas indicadas dependiendo de la topología
EAF 089-2025 | COMPAÑÍA GENERAL DE ELECTRICIDAD S.A. | 706 | S/E MALLOCO | 848 | BA S/E MALLOCO 23KV BP3 | 3910 | S/E MALLOCO D4 | AUTOPISTA DEL SOL | TALAGANTE, EL MONTE, ISLA DE MAIPO, PEÑAFLOR | Operativamente el alimentador puede suministrar las comunas indicadas dependiendo de la topología
EAF 089-2025 | COMPAÑÍA GENERAL DE ELECTRICIDAD S.A. | 706 | S/E MALLOCO | 848 | BA S/E MALLOCO 23KV BP3 | 3907 | S/E MALLOCO D1 | CUESTA BARRIGA | CALERA DE TANGO, PADRE HURTADO, PEÑAFLOR | Operativamente el alimentador puede suministrar las comunas indicadas dependiendo de la topología
EAF 089-2025 | COMPAÑÍA GENERAL DE ELECTRICIDAD S.A. | 706 | S/E MALLOCO | 848 | BA S/E MALLOCO 23KV BP3 | 3908 | S/E MALLOCO D2 | EL TREBOL | CALERA DE TANGO, PADRE HURTADO, PEÑAFLOR | Operativamente el alimentador puede suministrar las comunas indicadas dependiendo de la topología
EAF 089-2025 | COMPAÑÍA GENERAL DE ELECTRICIDAD S.A. | 706 | S/E MALLOCO | 848 | BA S/E MALLOCO 23KV BP3 | 3909 | S/E MALLOCO D3 | EMOS MALLOCO | PADRE HURTADO, PEÑAFLOR | Operativamente el alimentador puede suministrar las comunas indicadas dependiendo de la topología
EAF 089-2025 | COMPAÑÍA GENERAL DE ELECTRICIDAD S.A. | 646 | S/E MANDINGA | 595 | BA S/E MANDINGA 13.2KV | 3032 | S/E MANDINGA C2 | SAN MANUEL | MELIPILLA | Operativamente el alimentador puede suministrar las comunas indicadas dependiendo de la topología
EAF 089-2025 | COMPAÑÍA GENERAL DE ELECTRICIDAD S.A. | 646 | S/E MANDINGA | 595 | BA S/E MANDINGA 13.2KV | 3031 | S/E MANDINGA C1 | TANTEHUE | MELIPILLA | Operativamente el alimentador puede suministrar las comunas indicadas dependiendo de la topología
EAF 089-2025 | COMPAÑÍA GENERAL DE ELECTRICIDAD S.A. | 429 | S/E MANSO DE VELASCO | 289 | BA S/E MANSO DE VELASCO 23KV | 1150 | S/E MANSO DE VELASCO C3 | ALEMANIA | LA SERENA | Operativamente el alimentador puede suministrar las comunas indicadas dependiendo de la topología
EAF 089-2025 | COMPAÑÍA GENERAL DE ELECTRICIDAD S.A. | 429 | S/E MANSO DE VELASCO | 289 | BA S/E MANSO DE VELASCO 23KV | 1142 | S/E MANSO DE VELASCO C2 | BULNES | CONCEPCION | Operativamente el alimentador puede suministrar las comunas indicadas dependiendo de la topología
EAF 089-2025 | COMPAÑÍA GENERAL DE ELECTRICIDAD S.A. | 429 | S/E MANSO DE VELASCO | 289 | BA S/E MANSO DE VELASCO 23KV | 1143 | S/E MANSO DE VELASCO C1 | COLO COLO | LONCOCHE, VILLARRICA | Operativamente el alimentador puede suministrar las comunas indicadas dependiendo de la topología
EAF 089-2025 | COMPAÑÍA GENERAL DE ELECTRICIDAD S.A. | 429 | S/E MANSO DE VELASCO | 289 | BA S/E MANSO DE VELASCO 23KV | 1151 | S/E MANSO DE VELASCO C5 | QUILQUE | LOS ANGELES | Operativamente el alimentador puede suministrar las comunas indicadas dependiendo de la topología
EAF 089-2025 | COMPAÑÍA GENERAL DE ELECTRICIDAD S.A. | 429 | S/E MANSO DE VELASCO | 289 | BA S/E MANSO DE VELASCO 23KV | 1146 | S/E MANSO DE VELASCO C4 | VILLAGRAN | LOS ANGELES | Operativamente el alimentador puede suministrar las comunas indicadas dependiendo de la topología
EAF 089-2025 | COMPAÑÍA GENERAL DE ELECTRICIDAD S.A. | 1899 | S/E MANTOS BLANCOS | 2177 | BA S/E MANTOS BLANCOS 23KV | 24813 | S/E MANTOS BLANCOS E1 | PUEBLO BAQUEDANO | ANTOFAGASTA, SIERRA GORDA | Operativamente el alimentador puede suministrar las comunas indicadas dependiendo de la topología
EAF 089-2025 | COMPAÑÍA GENERAL DE ELECTRICIDAD S.A. | 487 | S/E MARBELLA | 317 | BA S/E MARBELLA 13.2KV BP1 | 1157 | S/E MARBELLA C2 | ABANICO | PUCHUNCAVI | Operativamente el alimentador puede suministrar las comunas indicadas dependiendo de la topología
EAF 089-2025 | COMPAÑÍA GENERAL DE ELECTRICIDAD S.A. | 487 | S/E MARBELLA | 317 | BA S/E MARBELLA 13.2KV BP1 | 1158 | S/E MARBELLA C3 | CONDOMINIO | PUCHUNCAVI | Operativamente el alimentador puede suministrar las comunas indicadas dependiendo de la topología
EAF 089-2025 | COMPAÑÍA GENERAL DE ELECTRICIDAD S.A. | 487 | S/E MARBELLA | 317 | BA S/E MARBELLA 13.2KV BP1 | 1156 | S/E MARBELLA C1 | PUCHUNCAVI | PUCHUNCAVI, ZAPALLAR | Operativamente el alimentador puede suministrar las comunas indicadas dependiendo de la topología
EAF 089-2025 | COMPAÑÍA GENERAL DE ELECTRICIDAD S.A. | 647 | S/E MARCHIGÜE | 597 | BA S/E MARCHIGÜE 13.2KV BP1 | 3039 | S/E MARCHIGÜE C2 | MARCHIGUE LA ESTRELLA | LA ESTRELLA, LITUECHE, MARCHIGUE, NAVIDAD | Operativamente el alimentador puede suministrar las comunas indicadas dependiendo de la topología
EAF 089-2025 | COMPAÑÍA GENERAL DE ELECTRICIDAD S.A. | 647 | S/E MARCHIGÜE | 597 | BA S/E MARCHIGÜE 13.2KV BP1 | 3038 | S/E MARCHIGÜE C1 | PERALILLO | MARCHIGUE, PERALILLO | Operativamente el alimentador puede suministrar las comunas indicadas dependiendo de la topología
EAF 089-2025 | COMPAÑÍA GENERAL DE ELECTRICIDAD S.A. | 647 | S/E MARCHIGÜE | 1476 | BA S/E MARCHIGÜE 23KV BP1 | 3042 | S/E MARCHIGÜE ET2 | PEÑA BLANCA | PICHILEMU, LA ESTRELLA, MARCHIGUE, PAREDONES, LOLOL, PERALILLO, PUMANQUE, SANTA CRUZ, HUALAÑE, VICHUQUEN | Operativamente el alimentador puede suministrar las comunas indicadas dependiendo de la topología
EAF 089-2025 | COMPAÑÍA GENERAL DE ELECTRICIDAD S.A. | 479 | S/E MARGA MARGA | 315 | BA S/E MARGA MARGA 13.2KV BP1 | 1170 | S/E MARGA MARGA C3 | ALVAREZ | VIÑA DEL MAR | Operativamente el alimentador puede suministrar las comunas indicadas dependiendo de la topología
EAF 089-2025 | COMPAÑÍA GENERAL DE ELECTRICIDAD S.A. | 479 | S/E MARGA MARGA | 315 | BA S/E MARGA MARGA 13.2KV BP1 | 1169 | S/E MARGA MARGA C2 | BENIDORM | VIÑA DEL MAR | Operativamente el alimentador puede suministrar las comunas indicadas dependiendo de la topología
EAF 089-2025 | COMPAÑÍA GENERAL DE ELECTRICIDAD S.A. | 479 | S/E MARGA MARGA | 315 | BA S/E MARGA MARGA 13.2KV BP1 | 1171 | S/E MARGA MARGA C4 | EL BOSQUE | VIÑA DEL MAR | Operativamente el alimentador puede suministrar las comunas indicadas dependiendo de la topología
EAF 089-2025 | COMPAÑÍA GENERAL DE ELECTRICIDAD S.A. | 479 | S/E MARGA MARGA | 315 | BA S/E MARGA MARGA 13.2KV BP1 | 1173 | S/E MARGA MARGA C6 | SAN MARTIN | VIÑA DEL MAR | Operativamente el alimentador puede suministrar las comunas indicadas dependiendo de la topología
EAF 089-2025 | COMPAÑÍA GENERAL DE ELECTRICIDAD S.A. | 479 | S/E MARGA MARGA | 366 | BA S/E MARGA MARGA 13.2KV BP2 | 1180 | S/E MARGA MARGA C13 | COMERCIO | VIÑA DEL MAR | Operativamente el alimentador puede suministrar las comunas indicadas dependiendo de la topología
EAF 089-2025 | COMPAÑÍA GENERAL DE ELECTRICIDAD S.A. | 479 | S/E MARGA MARGA | 366 | BA S/E MARGA MARGA 13.2KV BP2 | 1177 | S/E MARGA MARGA C10 | RECREO | VALPARAISO, VIÑA DEL MAR | Operativamente el alimentador puede suministrar las comunas indicadas dependiendo de la topología
EAF 089-2025 | COMPAÑÍA GENERAL DE ELECTRICIDAD S.A. | 479 | S/E MARGA MARGA | 366 | BA S/E MARGA MARGA 13.2KV BP2 | 1179 | S/E MARGA MARGA C12 | SIMON BOLIVAR | VALPARAISO, VIÑA DEL MAR | Operativamente el alimentador puede suministrar las comunas indicadas dependiendo de la topología
EAF 089-2025 | COMPAÑÍA GENERAL DE ELECTRICIDAD S.A. | 479 | S/E MARGA MARGA | 366 | BA S/E MARGA MARGA 13.2KV BP2 | 1182 | S/E MARGA MARGA C15 | VERGARA | VIÑA DEL MAR | Operativamente el alimentador puede suministrar las comunas indicadas dependiendo de la topología
EAF 089-2025 | COMPAÑÍA GENERAL DE ELECTRICIDAD S.A. | 479 | S/E MARGA MARGA | 366 | BA S/E MARGA MARGA 13.2KV BP2 | 1181 | S/E MARGA MARGA C14 | VIANA | VIÑA DEL MAR | Operativamente el alimentador puede suministrar las comunas indicadas dependiendo de la topología
EAF 089-2025 | COMPAÑÍA GENERAL DE ELECTRICIDAD S.A. | 479 | S/E MARGA MARGA | 386 | BA S/E MARGA MARGA 13.2KV BP3 | 1186 | S/E MARGA MARGA C21 | ACAPULCO | VIÑA DEL MAR | Operativamente el alimentador puede suministrar las comunas indicadas dependiendo de la topología
EAF 089-2025 | COMPAÑÍA GENERAL DE ELECTRICIDAD S.A. | 479 | S/E MARGA MARGA | 386 | BA S/E MARGA MARGA 13.2KV BP3 | 1192 | S/E MARGA MARGA C27 | ARLEGUI | VIÑA DEL MAR | Operativamente el alimentador puede suministrar las comunas indicadas dependiendo de la topología
EAF 089-2025 | COMPAÑÍA GENERAL DE ELECTRICIDAD S.A. | 479 | S/E MARGA MARGA | 386 | BA S/E MARGA MARGA 13.2KV BP3 | 1184 | S/E MARGA MARGA C19 | LIBERTAD | VIÑA DEL MAR | Operativamente el alimentador puede suministrar las comunas indicadas dependiendo de la topología
EAF 089-2025 | COMPAÑÍA GENERAL DE ELECTRICIDAD S.A. | 479 | S/E MARGA MARGA | 386 | BA S/E MARGA MARGA 13.2KV BP3 | 1190 | S/E MARGA MARGA C25 | PORTAL ALAMOS | VIÑA DEL MAR | Operativamente el alimentador puede suministrar las comunas indicadas dependiendo de la topología
EAF 089-2025 | COMPAÑÍA GENERAL DE ELECTRICIDAD S.A. | 479 | S/E MARGA MARGA | 386 | BA S/E MARGA MARGA 13.2KV BP3 | 1189 | S/E MARGA MARGA C24 | VILLANELO ALTO | VIÑA DEL MAR | Operativamente el alimentador puede suministrar las comunas indicadas dependiendo de la topología
EAF 089-2025 | SOCIEDAD AUSTRAL DE ELECTRICIDAD S.A. | 1620 | S/E MARIQUINA | 1287 | BA S/E MARIQUINA 23KV | 14319 | PA S/E MARIQUINA E2 | LOS COIGUES
EAF 089-2025 | SOCIEDAD AUSTRAL DE ELECTRICIDAD S.A. | 1620 | S/E MARIQUINA | 1287 | BA S/E MARIQUINA 23KV | 14472 | PA S/E MARIQUINA E3 | RUCACO
EAF 089-2025 | SOCIEDAD AUSTRAL DE ELECTRICIDAD S.A. | 1620 | S/E MARIQUINA | 1287 | BA S/E MARIQUINA 23KV | 14318 | PA S/E MARIQUINA E1 | SAN JOSE
EAF 089-2025 | COMPAÑÍA GENERAL DE ELECTRICIDAD S.A. | 1634 | S/E MARISCAL | 1343 | BA S/E MARISCAL 12 kV BP1A | 23597 | S/E MARISCAL C6 | CORDILLERA | LA PINTANA, PUENTE ALTO, SAN BERNARDO | Operativamente el alimentador puede suministrar las comunas indicadas dependiendo de la topología
EAF 089-2025 | COMPAÑÍA GENERAL DE ELECTRICIDAD S.A. | 1634 | S/E MARISCAL | 1343 | BA S/E MARISCAL 12 kV BP1A | 15040 | S/E MARISCAL C2 | LAS HARAS | EL BOSQUE, SAN BERNARDO | Operativamente el alimentador puede suministrar las comunas indicadas dependiendo de la topología
EAF 089-2025 | COMPAÑÍA GENERAL DE ELECTRICIDAD S.A. | 1634 | S/E MARISCAL | 1343 | BA S/E MARISCAL 12 kV BP1A | 15042 | S/E MARISCAL C4 | LOS PETALOS | LA PINTANA, PUENTE ALTO, SAN BERNARDO | Operativamente el alimentador puede suministrar las comunas indicadas dependiendo de la topología
EAF 089-2025 | COMPAÑÍA GENERAL DE ELECTRICIDAD S.A. | 1634 | S/E MARISCAL | 1343 | BA S/E MARISCAL 12 kV BP1A | 15039 | S/E MARISCAL C1 | LOS RIOS | EL BOSQUE, LA PINTANA, SAN BERNARDO | Operativamente el alimentador puede suministrar las comunas indicadas dependiendo de la topología
EAF 089-2025 | COMPAÑÍA GENERAL DE ELECTRICIDAD S.A. | 1634 | S/E MARISCAL | 1343 | BA S/E MARISCAL 12 kV BP1A | 15041 | S/E MARISCAL C3 | MAHUIDANCHE | EL BOSQUE, LA PINTANA, PUENTE ALTO, SAN BERNARDO | Operativamente el alimentador puede suministrar las comunas indicadas dependiendo de la topología
EAF 089-2025 | COMPAÑÍA GENERAL DE ELECTRICIDAD S.A. | 1634 | S/E MARISCAL | 1343 | BA S/E MARISCAL 12 kV BP1A | 15041 | S/E MARISCAL C3 | MARISCAL | EL BOSQUE, LA PINTANA, PUENTE ALTO, SAN BERNARDO | Operativamente el alimentador puede suministrar las comunas indicadas dependiendo de la topología
EAF 089-2025 | COMPAÑÍA GENERAL DE ELECTRICIDAD S.A. | 1634 | S/E MARISCAL | 1343 | BA S/E MARISCAL 12 kV BP1A | 23598 | S/E MARISCAL C5 | VULCO | SAN BERNARDO | Operativamente el alimentador puede suministrar las comunas indicadas dependiendo de la topología
EAF 089-2025 | COMPAÑÍA GENERAL DE ELECTRICIDAD S.A. | 1634 | S/E MARISCAL | 1344 | BA S/E MARISCAL 23 kV BP2A | 15044 | S/E MARISCAL E5 | ALMIRANTE RIVEROS | LA PINTANA, PUENTE ALTO, SAN BERNARDO | Operativamente el alimentador puede suministrar las comunas indicadas dependiendo de la topología
EAF 089-2025 | COMPAÑÍA GENERAL DE ELECTRICIDAD S.A. | 1634 | S/E MARISCAL | 1344 | BA S/E MARISCAL 23 kV BP2A | 15046 | S/E MARISCAL E7 | PETROHUE | EL BOSQUE, LA CISTERNA, LA PINTANA, SAN RAMON, SAN BERNARDO | Operativamente el alimentador puede suministrar las comunas indicadas dependiendo de la topología
EAF 089-2025 | COMPAÑÍA GENERAL DE ELECTRICIDAD S.A. | 430 | S/E MARQUESA | 190 | BA S/E MARQUESA 23KV | 1202 | S/E MARQUESA E3 | DOS PINOS | LA SERENA, VICUÑA | Operativamente el alimentador puede suministrar las comunas indicadas dependiendo de la topología
EAF 089-2025 | COMPAÑÍA GENERAL DE ELECTRICIDAD S.A. | 430 | S/E MARQUESA | 190 | BA S/E MARQUESA 23KV | 1202 | S/E MARQUESA E3 | DOS PINOS | LA SERENA, VICUÑA | Operativamente el alimentador puede suministrar las comunas indicadas dependiendo de la topología
EAF 089-2025 | COMPAÑÍA GENERAL DE ELECTRICIDAD S.A. | 430 | S/E MARQUESA | 190 | BA S/E MARQUESA 23KV | 1201 | S/E MARQUESA E1 | LAS ROJAS | LA SERENA, COQUIMBO, VICUÑA | Operativamente el alimentador puede suministrar las comunas indicadas dependiendo de la topología
EAF 089-2025 | COMPAÑÍA GENERAL DE ELECTRICIDAD S.A. | 430 | S/E MARQUESA | 190 | BA S/E MARQUESA 23KV | 1201 | S/E MARQUESA E1 | LAS ROJAS | LA SERENA, COQUIMBO, VICUÑA | Operativamente el alimentador puede suministrar las comunas indicadas dependiendo de la topología
EAF 089-2025 | COMPAÑÍA GENERAL DE ELECTRICIDAD S.A. | 430 | S/E MARQUESA | 190 | BA S/E MARQUESA 23KV | 1201 | S/E MARQUESA E1 | LAS ROJAS | LA SERENA, COQUIMBO, VICUÑA | Operativamente el alimentador puede suministrar las comunas indicadas dependiendo de la topología
EAF 089-2025 | COMPAÑÍA GENERAL DE ELECTRICIDAD S.A. | 430 | S/E MARQUESA | 190 | BA S/E MARQUESA 23KV | 1200 | S/E MARQUESA E2 | TALCUNA | VICUÑA | Operativamente el alimentador puede suministrar las comunas indicadas dependiendo de la topología
EAF 089-2025 | COMPAÑÍA GENERAL DE ELECTRICIDAD S.A. | 430 | S/E MARQUESA | 190 | BA S/E MARQUESA 23KV | 1197 | S/E MARQUESA E4 | TAMBO | VICUÑA | Operativamente el alimentador puede suministrar las comunas indicadas dependiendo de la topología
EAF 089-2025 | COMPAÑÍA GENERAL DE ELECTRICIDAD S.A. | 444 | S/E MAULE | 204 | BA S/E MAULE 15KV | 1208 | PA S/E MAULE C1 | AURORA | TALCA, MAULE, PELARCO, RIO CLARO, SAN CLEMENTE | Operativamente el alimentador puede suministrar las comunas indicadas dependiendo de la topología
EAF 089-2025 | COMPAÑÍA GENERAL DE ELECTRICIDAD S.A. | 444 | S/E MAULE | 204 | BA S/E MAULE 15KV | 1208 | PA S/E MAULE C1 | AURORA | TALCA, MAULE, PELARCO, RIO CLARO, SAN CLEMENTE | Operativamente el alimentador puede suministrar las comunas indicadas dependiendo de la topología
EAF 089-2025 | COMPAÑÍA GENERAL DE ELECTRICIDAD S.A. | 444 | S/E MAULE | 204 | BA S/E MAULE 15KV | 1208 | PA S/E MAULE C1 | AURORA | TALCA, MAULE, PELARCO, RIO CLARO, SAN CLEMENTE | Operativamente el alimentador puede suministrar las comunas indicadas dependiendo de la topología
EAF 089-2025 | COMPAÑÍA GENERAL DE ELECTRICIDAD S.A. | 444 | S/E MAULE | 204 | BA S/E MAULE 15KV | 1208 | PA S/E MAULE C1 | AURORA | TALCA, MAULE, PELARCO, RIO CLARO, SAN CLEMENTE | Operativamente el alimentador puede suministrar las comunas indicadas dependiendo de la topología
EAF 089-2025 | COMPAÑÍA GENERAL DE ELECTRICIDAD S.A. | 444 | S/E MAULE | 204 | BA S/E MAULE 15KV | 1208 | PA S/E MAULE C1 | AURORA | TALCA, MAULE, PELARCO, RIO CLARO, SAN CLEMENTE | Operativamente el alimentador puede suministrar las comunas indicadas dependiendo de la topología
EAF 089-2025 | COMPAÑÍA GENERAL DE ELECTRICIDAD S.A. | 444 | S/E MAULE | 204 | BA S/E MAULE 15KV | 1208 | PA S/E MAULE C1 | FLOR DEL LLANO | TALCA, MAULE, PELARCO, RIO CLARO, SAN CLEMENTE | Operativamente el alimentador puede suministrar las comunas indicadas dependiendo de la topología
EAF 089-2025 | COMPAÑÍA GENERAL DE ELECTRICIDAD S.A. | 444 | S/E MAULE | 204 | BA S/E MAULE 15KV | 1208 | PA S/E MAULE C1 | PORVENIR | TALCA, MAULE, PELARCO, RIO CLARO, SAN CLEMENTE | Operativamente el alimentador puede suministrar las comunas indicadas dependiendo de la topología
EAF 089-2025 | COMPAÑÍA GENERAL DE ELECTRICIDAD S.A. | 444 | S/E MAULE | 204 | BA S/E MAULE 15KV | 1208 | PA S/E MAULE C1 | PORVENIR | TALCA, MAULE, PELARCO, RIO CLARO, SAN CLEMENTE | Operativamente el alimentador puede suministrar las comunas indicadas dependiendo de la topología
EAF 089-2025 | CHILQUINTA DISTRIBUCIÓN S.A. | 2071 | S/E MAYACA | 2752 | BA S/E MAYACA 13.2kV BP | 23467 | PA S/E MAYACA C2 | BOCO
EAF 089-2025 | CHILQUINTA DISTRIBUCIÓN S.A. | 2071 | S/E MAYACA | 2752 | BA S/E MAYACA 13.2kV BP | 23468 | PA S/E MAYACA C3 | POCOCHAY
EAF 089-2025 | CHILQUINTA DISTRIBUCIÓN S.A. | 2071 | S/E MAYACA | 2752 | BA S/E MAYACA 13.2kV BP | 23466 | PA S/E MAYACA C1 | PRAT
EAF 089-2025 | COMPAÑÍA GENERAL DE ELECTRICIDAD S.A. | 1902 | S/E MEJILLONES | 2185 | BA S/E MEJILLONES 13.8KV | 22748 | S/E MEJILLONES E1 | PUNTA ANGAMOS | MEJILLONES | Operativamente el alimentador puede suministrar las comunas indicadas dependiendo de la topología
EAF 089-2025 | COOPERATIVA REGIONAL ELÉCTRICA LLANQUIHUE LTDA | 513 | S/E MELIPULLI | 432 | BA S/E MELIPULLI 23KV | 14094 | PA S/E MELIPULLI E6 | FERIA
EAF 089-2025 | SOCIEDAD AUSTRAL DE ELECTRICIDAD S.A. | 513 | S/E MELIPULLI | 432 | BA S/E MELIPULLI 23KV | 14093 | PA S/E MELIPULLI E5 | ANGELMO
EAF 089-2025 | SOCIEDAD AUSTRAL DE ELECTRICIDAD S.A. | 513 | S/E MELIPULLI | 432 | BA S/E MELIPULLI 23KV | 14091 | PA S/E MELIPULLI E3 | CARDONAL
EAF 089-2025 | SOCIEDAD AUSTRAL DE ELECTRICIDAD S.A. | 513 | S/E MELIPULLI | 432 | BA S/E MELIPULLI 23KV | 14090 | PA S/E MELIPULLI E2 | CAYENEL
EAF 089-2025 | SOCIEDAD AUSTRAL DE ELECTRICIDAD S.A. | 513 | S/E MELIPULLI | 432 | BA S/E MELIPULLI 23KV | 14092 | PA S/E MELIPULLI E4 | MIRASOL
EAF 089-2025 | SOCIEDAD AUSTRAL DE ELECTRICIDAD S.A. | 513 | S/E MELIPULLI | 432 | BA S/E MELIPULLI 23KV | 14089 | PA S/E MELIPULLI E1 | SANGRA
EAF 089-2025 | SOCIEDAD AUSTRAL DE ELECTRICIDAD S.A. | 513 | S/E MELIPULLI | 432 | BA S/E MELIPULLI 23KV | 14095 | PA S/E MELIPULLI E7 | TEPUAL
EAF 089-2025 | CHILQUINTA DISTRIBUCIÓN S.A. | 788 | S/E MIRAFLORES | 1017 | BA S/E MIRAFLORES 12KV BP1 | 4603 | S/E MIRAFLORES C3 | ACHUPALLAS
EAF 089-2025 | CHILQUINTA DISTRIBUCIÓN S.A. | 788 | S/E MIRAFLORES | 1017 | BA S/E MIRAFLORES 12KV BP1 | 4601 | S/E MIRAFLORES C1 | VIÑA DEL MAR ALTO
EAF 089-2025 | CHILQUINTA DISTRIBUCIÓN S.A. | 788 | S/E MIRAFLORES | 1018 | BA S/E MIRAFLORES 12KV BP2 | 4604 | S/E MIRAFLORES C4 | SALINAS
EAF 089-2025 | CHILQUINTA DISTRIBUCIÓN S.A. | 788 | S/E MIRAFLORES | 1018 | BA S/E MIRAFLORES 12KV BP2 | 4602 | S/E MIRAFLORES C2 | VILLA DULCE
EAF 089-2025 | COMPAÑÍA GENERAL DE ELECTRICIDAD S.A. | 788 | S/E MIRAFLORES | 1017 | BA S/E MIRAFLORES 12KV BP1 | 4602 | S/E MIRAFLORES C2 | CHORRILLOS | VALPARAISO, VIÑA DEL MAR | Operativamente el alimentador puede suministrar las comunas indicadas dependiendo de la topología
EAF 089-2025 | COMPAÑÍA GENERAL DE ELECTRICIDAD S.A. | 788 | S/E MIRAFLORES | 1017 | BA S/E MIRAFLORES 12KV BP1 | 4603 | S/E MIRAFLORES C3 | EL SALTO | VALPARAISO, VIÑA DEL MAR, QUILPUE | Operativamente el alimentador puede suministrar las comunas indicadas dependiendo de la topología
EAF 089-2025 | COMPAÑÍA GENERAL DE ELECTRICIDAD S.A. | 788 | S/E MIRAFLORES | 1017 | BA S/E MIRAFLORES 12KV BP1 | 4601 | S/E MIRAFLORES C1 | FORESTAL | VALPARAISO, VIÑA DEL MAR, QUILPUE | Operativamente el alimentador puede suministrar las comunas indicadas dependiendo de la topología
EAF 089-2025 | COMPAÑÍA GENERAL DE ELECTRICIDAD S.A. | 788 | S/E MIRAFLORES | 1017 | BA S/E MIRAFLORES 12KV BP1 | 4606 | S/E MIRAFLORES C6 | LAS CUCHARAS | VIÑA DEL MAR, QUILPUE | Operativamente el alimentador puede suministrar las comunas indicadas dependiendo de la topología
EAF 089-2025 | COMPAÑÍA GENERAL DE ELECTRICIDAD S.A. | 788 | S/E MIRAFLORES | 1017 | BA S/E MIRAFLORES 12KV BP1 | 4605 | S/E MIRAFLORES C5 | MICO N: 3 | VIÑA DEL MAR | Operativamente el alimentador puede suministrar las comunas indicadas dependiendo de la topología
EAF 089-2025 | COMPAÑÍA GENERAL DE ELECTRICIDAD S.A. | 788 | S/E MIRAFLORES | 1017 | BA S/E MIRAFLORES 12KV BP1 | 4604 | S/E MIRAFLORES C4 | SAUSALITO | VIÑA DEL MAR | Operativamente el alimentador puede suministrar las comunas indicadas dependiendo de la topología
EAF 089-2025 | COMPAÑÍA GENERAL DE ELECTRICIDAD S.A. | 360 | S/E MOLINA | 121 | BA S/E MOLINA 15KV BP1 | 1230 | S/E MOLINA C1 | CUMPEO | PELARCO, RIO CLARO, SAN CLEMENTE, MOLINA | Operativamente el alimentador puede suministrar las comunas indicadas dependiendo de la topología
EAF 089-2025 | COMPAÑÍA GENERAL DE ELECTRICIDAD S.A. | 360 | S/E MOLINA | 121 | BA S/E MOLINA 15KV BP1 | 1230 | S/E MOLINA C1 | CUMPEO | PELARCO, RIO CLARO, SAN CLEMENTE, MOLINA | Operativamente el alimentador puede suministrar las comunas indicadas dependiendo de la topología
EAF 089-2025 | COMPAÑÍA GENERAL DE ELECTRICIDAD S.A. | 360 | S/E MOLINA | 121 | BA S/E MOLINA 15KV BP1 | 1230 | S/E MOLINA C1 | CUMPEO | PELARCO, RIO CLARO, SAN CLEMENTE, MOLINA | Operativamente el alimentador puede suministrar las comunas indicadas dependiendo de la topología
EAF 089-2025 | COMPAÑÍA GENERAL DE ELECTRICIDAD S.A. | 360 | S/E MOLINA | 121 | BA S/E MOLINA 15KV BP1 | 1230 | S/E MOLINA C1 | CUMPEO | PELARCO, RIO CLARO, SAN CLEMENTE, MOLINA | Operativamente el alimentador puede suministrar las comunas indicadas dependiendo de la topología
EAF 089-2025 | COMPAÑÍA GENERAL DE ELECTRICIDAD S.A. | 360 | S/E MOLINA | 121 | BA S/E MOLINA 15KV BP1 | 1230 | S/E MOLINA C1 | CUMPEO | PELARCO, RIO CLARO, SAN CLEMENTE, MOLINA | Operativamente el alimentador puede suministrar las comunas indicadas dependiendo de la topología
EAF 089-2025 | COMPAÑÍA GENERAL DE ELECTRICIDAD S.A. | 360 | S/E MOLINA | 121 | BA S/E MOLINA 15KV BP1 | 1230 | S/E MOLINA C1 | CUMPEO | PELARCO, RIO CLARO, SAN CLEMENTE, MOLINA | Operativamente el alimentador puede suministrar las comunas indicadas dependiendo de la topología
EAF 089-2025 | COMPAÑÍA GENERAL DE ELECTRICIDAD S.A. | 360 | S/E MOLINA | 121 | BA S/E MOLINA 15KV BP1 | 14551 | S/E MOLINA C5 | LA FORTUNA | MOLINA, RAUCO, SAGRADA FAMILIA | Operativamente el alimentador puede suministrar las comunas indicadas dependiendo de la topología
EAF 089-2025 | COMPAÑÍA GENERAL DE ELECTRICIDAD S.A. | 360 | S/E MOLINA | 121 | BA S/E MOLINA 15KV BP1 | 14551 | S/E MOLINA C5 | LA FORTUNA | MOLINA, RAUCO, SAGRADA FAMILIA | Operativamente el alimentador puede suministrar las comunas indicadas dependiendo de la topología
EAF 089-2025 | COMPAÑÍA GENERAL DE ELECTRICIDAD S.A. | 360 | S/E MOLINA | 121 | BA S/E MOLINA 15KV BP1 | 14551 | S/E MOLINA C5 | LA FORTUNA | MOLINA, RAUCO, SAGRADA FAMILIA | Operativamente el alimentador puede suministrar las comunas indicadas dependiendo de la topología
EAF 089-2025 | COMPAÑÍA GENERAL DE ELECTRICIDAD S.A. | 360 | S/E MOLINA | 121 | BA S/E MOLINA 15KV BP1 | 32847 | S/E MOLINA C12 | SIETE TAZAS | RIO CLARO, SAN CLEMENTE, MOLINA | Operativamente el alimentador puede suministrar las comunas indicadas dependiendo de la topología
EAF 089-2025 | COMPAÑÍA GENERAL DE ELECTRICIDAD S.A. | 360 | S/E MOLINA | 121 | BA S/E MOLINA 15KV BP1 | 32847 | S/E MOLINA C12 | SIETE TAZAS | RIO CLARO, SAN CLEMENTE, MOLINA | Operativamente el alimentador puede suministrar las comunas indicadas dependiendo de la topología
EAF 089-2025 | COMPAÑÍA GENERAL DE ELECTRICIDAD S.A. | 360 | S/E MOLINA | 121 | BA S/E MOLINA 15KV BP1 | 32847 | S/E MOLINA C12 | SIETE TAZAS | RIO CLARO, SAN CLEMENTE, MOLINA | Operativamente el alimentador puede suministrar las comunas indicadas dependiendo de la topología
EAF 089-2025 | COMPAÑÍA GENERAL DE ELECTRICIDAD S.A. | 360 | S/E MOLINA | 121 | BA S/E MOLINA 15KV BP1 | 32847 | S/E MOLINA C12 | SIETE TAZAS | RIO CLARO, SAN CLEMENTE, MOLINA | Operativamente el alimentador puede suministrar las comunas indicadas dependiendo de la topología
EAF 089-2025 | COMPAÑÍA GENERAL DE ELECTRICIDAD S.A. | 360 | S/E MOLINA | 121 | BA S/E MOLINA 15KV BP1 | 32847 | S/E MOLINA C12 | SIETE TAZAS | RIO CLARO, SAN CLEMENTE, MOLINA | Operativamente el alimentador puede suministrar las comunas indicadas dependiendo de la topología
EAF 089-2025 | COMPAÑÍA GENERAL DE ELECTRICIDAD S.A. | 360 | S/E MOLINA | 121 | BA S/E MOLINA 15KV BP1 | 32847 | S/E MOLINA C12 | SIETE TAZAS | RIO CLARO, SAN CLEMENTE, MOLINA | Operativamente el alimentador puede suministrar las comunas indicadas dependiendo de la topología
EAF 089-2025 | COMPAÑÍA GENERAL DE ELECTRICIDAD S.A. | 360 | S/E MOLINA | 2467 | BA S/E MOLINA 15KV BP2 | 1231 | S/E MOLINA C2 | CASA BLANCA | MOLINA, SAGRADA FAMILIA | Operativamente el alimentador puede suministrar las comunas indicadas dependiendo de la topología
EAF 089-2025 | COMPAÑÍA GENERAL DE ELECTRICIDAD S.A. | 360 | S/E MOLINA | 2467 | BA S/E MOLINA 15KV BP2 | 32846 | S/E MOLINA C11 | ENTRE RIOS | RIO CLARO, CURICO, MOLINA, SAGRADA FAMILIA | Operativamente el alimentador puede suministrar las comunas indicadas dependiendo de la topología
EAF 089-2025 | COMPAÑÍA GENERAL DE ELECTRICIDAD S.A. | 360 | S/E MOLINA | 2467 | BA S/E MOLINA 15KV BP2 | 1232 | S/E MOLINA C3 | LONTUE | MOLINA, SAGRADA FAMILIA | Operativamente el alimentador puede suministrar las comunas indicadas dependiendo de la topología
EAF 089-2025 | COMPAÑÍA GENERAL DE ELECTRICIDAD S.A. | 360 | S/E MOLINA | 2467 | BA S/E MOLINA 15KV BP2 | 14552 | S/E MOLINA C6 | RADAL | MOLINA | Operativamente el alimentador puede suministrar las comunas indicadas dependiendo de la topología
EAF 089-2025 | COMPAÑÍA GENERAL DE ELECTRICIDAD S.A. | 432 | S/E MONTE PATRIA | 192 | BA S/E MONTE PATRIA 13.2KV | 1243 | S/E MONTE PATRIA C1 | EL PALQUI | OVALLE, MONTE PATRIA | Operativamente el alimentador puede suministrar las comunas indicadas dependiendo de la topología
EAF 089-2025 | COMPAÑÍA GENERAL DE ELECTRICIDAD S.A. | 432 | S/E MONTE PATRIA | 192 | BA S/E MONTE PATRIA 13.2KV | 1243 | S/E MONTE PATRIA C1 | EL PALQUI | OVALLE, MONTE PATRIA | Operativamente el alimentador puede suministrar las comunas indicadas dependiendo de la topología
EAF 089-2025 | COMPAÑÍA GENERAL DE ELECTRICIDAD S.A. | 432 | S/E MONTE PATRIA | 192 | BA S/E MONTE PATRIA 13.2KV | 1242 | S/E MONTE PATRIA C2 | TULAHUEN | MONTE PATRIA | Operativamente el alimentador puede suministrar las comunas indicadas dependiendo de la topología
EAF 089-2025 | COMPAÑÍA GENERAL DE ELECTRICIDAD S.A. | 432 | S/E MONTE PATRIA | 292 | BA S/E MONTE PATRIA 23KV | 1235 | S/E MONTE PATRIA E2 | BELLAVISTA | MONTE PATRIA | Operativamente el alimentador puede suministrar las comunas indicadas dependiendo de la topología
EAF 089-2025 | COMPAÑÍA GENERAL DE ELECTRICIDAD S.A. | 432 | S/E MONTE PATRIA | 292 | BA S/E MONTE PATRIA 23KV | 1240 | S/E MONTE PATRIA E1 | SAN LORENZO | OVALLE, COMBARBALA, MONTE PATRIA, PUNITAQUI | Operativamente el alimentador puede suministrar las comunas indicadas dependiendo de la topología
EAF 089-2025 | COOPERATIVA DE CONSUMO DE ENERGÍA ELÉCTRICA CHILLÁN LTDA. | 2347 | S/E MONTENEGRO | 3557 | BA S/E MONTENEGRO 13,2KV BP1 | 30795 | S/E MONTENEGRO C1 | CANTARRANA
EAF 089-2025 | EMPRESA ELÉCTRICA DE LA FRONTERA S.A. | 1771 | S/E NAHUELBUTA | 1587 | BA S/E NAHUELBUTA 13.2KV BP1 | 16593 | PA S/E NAHUELBUTA C2 | PARRONAL
EAF 089-2025 | EMPRESA ELÉCTRICA DE LA FRONTERA S.A. | 1771 | S/E NAHUELBUTA | 1587 | BA S/E NAHUELBUTA 13.2KV BP1 | 16592 | PA S/E NAHUELBUTA C1 | ROBLERIA
EAF 089-2025 | COMPAÑÍA GENERAL DE ELECTRICIDAD S.A. | 648 | S/E NANCAGUA | 600 | BA S/E NANCAGUA 13.2KV BP1 | 3049 | S/E NANCAGUA C1 | NANCAGUA | SAN VICENTE DE T.T., SAN VICENTE TT, NANCAGUA, PLACILLA, SANTA CRUZ | Operativamente el alimentador puede suministrar las comunas indicadas dependiendo de la topología
EAF 089-2025 | COMPAÑÍA GENERAL DE ELECTRICIDAD S.A. | 648 | S/E NANCAGUA | 600 | BA S/E NANCAGUA 13.2KV BP1 | 3050 | S/E NANCAGUA C2 | PUQUILLAY | CHEPICA, CHIMBARONGO, NANCAGUA, SANTA CRUZ | Operativamente el alimentador puede suministrar las comunas indicadas dependiendo de la topología
EAF 089-2025 | COOPERATIVA ELÉCTRICA LOS ANGELES LTDA | 843 | S/E NEGRETE | 3638 | BA S/E NEGRETE 23KV BP1 | 14393 | PA S/E NEGRETE E2 | NEGRETE
EAF 089-2025 | EMPRESA ELÉCTRICA DE LA FRONTERA S.A. | 843 | S/E NEGRETE | 3638 | BA S/E NEGRETE 23KV BP1 | 14394 | PA S/E NEGRETE E3 | NEGRETE-MULCHEN
EAF 089-2025 | EMPRESA ELÉCTRICA DE LA FRONTERA S.A. | 843 | S/E NEGRETE | 3638 | BA S/E NEGRETE 23KV BP1 | 14393 | PA S/E NEGRETE E2 | NEGRETE-NACIMIENTO
EAF 089-2025 | EMPRESA ELÉCTRICA DE LA FRONTERA S.A. | 843 | S/E NEGRETE | 3638 | BA S/E NEGRETE 23KV BP1 | 14392 | PA S/E NEGRETE E1 | NEGRETE-RENAICO
EAF 089-2025 | COMPAÑÍA GENERAL DE ELECTRICIDAD S.A. | 1613 | S/E NIRIVILO | 2484 | BA S/E NIRIVILO 23KV B1 | 13623 | S/E NIRIVILO E1 | LOS NARANJOS | CONSTITUCION, EMPEDRADO, CAUQUENES, SAN JAVIER | Operativamente el alimentador puede suministrar las comunas indicadas dependiendo de la topología
EAF 089-2025 | COMPAÑÍA GENERAL DE ELECTRICIDAD S.A. | 1613 | S/E NIRIVILO | 2484 | BA S/E NIRIVILO 23KV B1 | 32851 | S/E NIRIVILO E2 | SANTA OLGA | CONSTITUCION, EMPEDRADO, CAUQUENES, SAN JAVIER | Operativamente el alimentador puede suministrar las comunas indicadas dependiendo de la topología
EAF 089-2025 | LUZLINARES S.A. | 1613 | S/E NIRIVILO | 2484 | BA S/E NIRIVILO 23KV B1 | 32851 | S/E NIRIVILO E2 | SAN JAVIER NIRIVILO
EAF 089-2025 | CHILQUINTA DISTRIBUCIÓN S.A. | 2215 | S/E NUEVA PANQUEHUE | 3241 | BA S/E NUEVA PANQUEHUE 12kV BP1 | 28465 | S/E NUEVA PANQUEHUE C2 | LAS VERTIENTES
EAF 089-2025 | CHILQUINTA DISTRIBUCIÓN S.A. | 2215 | S/E NUEVA PANQUEHUE | 3241 | BA S/E NUEVA PANQUEHUE 12kV BP1 | 28464 | S/E NUEVA PANQUEHUE C1 | LO CAMPO
EAF 089-2025 | ENEL DISTRIBUCIÓN CHILE S.A. | 708 | S/E OCHAGAVIA | 855 | BA S/E OCHAGAVIA 12KV BP1 | 3927 | S/E OCHAGAVIA E3 | GRAN_AVENIDA
EAF 089-2025 | ENEL DISTRIBUCIÓN CHILE S.A. | 708 | S/E OCHAGAVIA | 856 | BA S/E OCHAGAVIA 12KV BP2 | 3927 | S/E OCHAGAVIA E3 | ALAMOSEMERG
EAF 089-2025 | ENEL DISTRIBUCIÓN CHILE S.A. | 708 | S/E OCHAGAVIA | 856 | BA S/E OCHAGAVIA 12KV BP2 | 3932 | S/E OCHAGAVIA E8 | C_CARO
EAF 089-2025 | ENEL DISTRIBUCIÓN CHILE S.A. | 708 | S/E OCHAGAVIA | 856 | BA S/E OCHAGAVIA 12KV BP2 | 3929 | S/E OCHAGAVIA E5 | LA_FERIA
EAF 089-2025 | ENEL DISTRIBUCIÓN CHILE S.A. | 708 | S/E OCHAGAVIA | 856 | BA S/E OCHAGAVIA 12KV BP2 | 3926 | S/E OCHAGAVIA E2 | MADECO_1
EAF 089-2025 | ENEL DISTRIBUCIÓN CHILE S.A. | 708 | S/E OCHAGAVIA | 856 | BA S/E OCHAGAVIA 12KV BP2 | 3930 | S/E OCHAGAVIA E6 | MADECO_2
EAF 089-2025 | ENEL DISTRIBUCIÓN CHILE S.A. | 708 | S/E OCHAGAVIA | 856 | BA S/E OCHAGAVIA 12KV BP2 | 3931 | S/E OCHAGAVIA E7 | P_A_CERDA
EAF 089-2025 | ENEL DISTRIBUCIÓN CHILE S.A. | 708 | S/E OCHAGAVIA | 856 | BA S/E OCHAGAVIA 12KV BP2 | 3928 | S/E OCHAGAVIA E4 | YARUR
EAF 089-2025 | COMPAÑÍA ELÉCTRICA DE OSORNO S.A | 516 | S/E OSORNO | 434 | BA S/E OSORNO 23KV BP1 | 14135 | PA S/E OSORNO E8 | ALSACIA
EAF 089-2025 | COMPAÑÍA ELÉCTRICA DE OSORNO S.A | 516 | S/E OSORNO | 434 | BA S/E OSORNO 23KV BP1 | 14133 | PA S/E OSORNO E6 | CAIPULLI
EAF 089-2025 | COMPAÑÍA ELÉCTRICA DE OSORNO S.A | 516 | S/E OSORNO | 434 | BA S/E OSORNO 23KV BP1 | 14131 | PA S/E OSORNO E5 | CUINCO
EAF 089-2025 | COMPAÑÍA ELÉCTRICA DE OSORNO S.A | 516 | S/E OSORNO | 434 | BA S/E OSORNO 23KV BP1 | 14123 | PA S/E OSORNO E1 | LAS QUEMAS
EAF 089-2025 | COMPAÑÍA ELÉCTRICA DE OSORNO S.A | 516 | S/E OSORNO | 434 | BA S/E OSORNO 23KV BP1 | 14124 | PA S/E OSORNO E2 | PINCOY
EAF 089-2025 | COMPAÑÍA ELÉCTRICA DE OSORNO S.A | 516 | S/E OSORNO | 434 | BA S/E OSORNO 23KV BP1 | 14124 | PA S/E OSORNO E2 | PUTABLA
EAF 089-2025 | COMPAÑÍA ELÉCTRICA DE OSORNO S.A | 516 | S/E OSORNO | 434 | BA S/E OSORNO 23KV BP1 | 14124 | PA S/E OSORNO E2 | TRAFUN
EAF 089-2025 | COMPAÑÍA ELÉCTRICA DE OSORNO S.A | 516 | S/E OSORNO | 2725 | BA S/E OSORNO 23KV BP3 | 14466 | PA S/E OSORNO E11 | CREO CORDILLERA
EAF 089-2025 | COMPAÑÍA ELÉCTRICA DE OSORNO S.A | 516 | S/E OSORNO | 2725 | BA S/E OSORNO 23KV BP3 | 23269 | PA S/E OSORNO E9 | CREO PACIFICO
EAF 089-2025 | SOCIEDAD AUSTRAL DE ELECTRICIDAD S.A. | 516 | S/E OSORNO | 434 | BA S/E OSORNO 23KV BP1 | 14134 | PA S/E OSORNO E7 | ANTONIO VARAS
EAF 089-2025 | SOCIEDAD AUSTRAL DE ELECTRICIDAD S.A. | 516 | S/E OSORNO | 434 | BA S/E OSORNO 23KV BP1 | 14135 | PA S/E OSORNO E8 | CESAR ERCILLA
EAF 089-2025 | SOCIEDAD AUSTRAL DE ELECTRICIDAD S.A. | 516 | S/E OSORNO | 434 | BA S/E OSORNO 23KV BP1 | 14123 | PA S/E OSORNO E1 | CHUYACA
EAF 089-2025 | SOCIEDAD AUSTRAL DE ELECTRICIDAD S.A. | 516 | S/E OSORNO | 434 | BA S/E OSORNO 23KV BP1 | 14124 | PA S/E OSORNO E2 | INDUSTRIAL
EAF 089-2025 | SOCIEDAD AUSTRAL DE ELECTRICIDAD S.A. | 516 | S/E OSORNO | 3188 | BA S/E OSORNO 23KV BP2 | 14131 | PA S/E OSORNO E5 | G. HUBE
EAF 089-2025 | SOCIEDAD AUSTRAL DE ELECTRICIDAD S.A. | 516 | S/E OSORNO | 3188 | BA S/E OSORNO 23KV BP2 | 23270 | PA S/E OSORNO E10 | LOS CARRERA
EAF 089-2025 | SOCIEDAD AUSTRAL DE ELECTRICIDAD S.A. | 516 | S/E OSORNO | 3188 | BA S/E OSORNO 23KV BP2 | 14133 | PA S/E OSORNO E6 | MANUEL MONTT
EAF 089-2025 | SOCIEDAD AUSTRAL DE ELECTRICIDAD S.A. | 516 | S/E OSORNO | 3188 | BA S/E OSORNO 23KV BP2 | 14126 | PA S/E OSORNO E4 | NUEVO ALIM. RAHUE
EAF 089-2025 | COMPAÑÍA GENERAL DE ELECTRICIDAD S.A. | 421 | S/E OVALLE | 281 | BA S/E OVALLE 23KV BP2 | 1248 | S/E OVALLE E5 | DELTA | OVALLE | Operativamente el alimentador puede suministrar las comunas indicadas dependiendo de la topología
EAF 089-2025 | COMPAÑÍA GENERAL DE ELECTRICIDAD S.A. | 421 | S/E OVALLE | 281 | BA S/E OVALLE 23KV BP2 | 1259 | S/E OVALLE E3 | RECOLETA | ANDACOLLO, OVALLE, RIO HURTADO | Operativamente el alimentador puede suministrar las comunas indicadas dependiendo de la topología
EAF 089-2025 | COMPAÑÍA GENERAL DE ELECTRICIDAD S.A. | 421 | S/E OVALLE | 281 | BA S/E OVALLE 23KV BP2 | 1255 | S/E OVALLE E1 | SOCOS | OVALLE, PUNITAQUI | Operativamente el alimentador puede suministrar las comunas indicadas dependiendo de la topología
EAF 089-2025 | COMPAÑÍA GENERAL DE ELECTRICIDAD S.A. | 421 | S/E OVALLE | 281 | BA S/E OVALLE 23KV BP2 | 15099 | S/E OVALLE E7 | SOTAQUI | OVALLE, RIO HURTADO | Operativamente el alimentador puede suministrar las comunas indicadas dependiendo de la topología
EAF 089-2025 | COMPAÑÍA GENERAL DE ELECTRICIDAD S.A. | 421 | S/E OVALLE | 351 | BA S/E OVALLE 23KV BP1 | 1258 | S/E OVALLE E6 | BENAVENTE | OVALLE, PUNITAQUI | Operativamente el alimentador puede suministrar las comunas indicadas dependiendo de la topología
EAF 089-2025 | COMPAÑÍA GENERAL DE ELECTRICIDAD S.A. | 421 | S/E OVALLE | 351 | BA S/E OVALLE 23KV BP1 | 1263 | S/E OVALLE E2 | HOSPITAL | OVALLE | Operativamente el alimentador puede suministrar las comunas indicadas dependiendo de la topología
EAF 089-2025 | COMPAÑÍA GENERAL DE ELECTRICIDAD S.A. | 421 | S/E OVALLE | 351 | BA S/E OVALLE 23KV BP1 | 1262 | S/E OVALLE E4 | QUEBRADA SECA | OVALLE | Operativamente el alimentador puede suministrar las comunas indicadas dependiendo de la topología
EAF 089-2025 | COMPAÑÍA GENERAL DE ELECTRICIDAD S.A. | 421 | S/E OVALLE | 351 | BA S/E OVALLE 23KV BP1 | 15100 | S/E OVALLE E8 | SAN LUIS | ANDACOLLO, OVALLE, RIO HURTADO | Operativamente el alimentador puede suministrar las comunas indicadas dependiendo de la topología
EAF 089-2025 | COMPAÑÍA GENERAL DE ELECTRICIDAD S.A. | 1915 | S/E PACIFICO | 2229 | BA S/E PACIFICO 13.8KV | 22851 | S/E PACIFICO C2 | CENTRO | ARICA | Operativamente el alimentador puede suministrar las comunas indicadas dependiendo de la topología
EAF 089-2025 | COMPAÑÍA GENERAL DE ELECTRICIDAD S.A. | 1915 | S/E PACIFICO | 2229 | BA S/E PACIFICO 13.8KV | 22857 | S/E PACIFICO C7 | JUAN MARTINEZ | IQUIQUE | Operativamente el alimentador puede suministrar las comunas indicadas dependiendo de la topología
EAF 089-2025 | COMPAÑÍA GENERAL DE ELECTRICIDAD S.A. | 1915 | S/E PACIFICO | 2229 | BA S/E PACIFICO 13.8KV | 22850 | S/E PACIFICO C1 | MALL ZOFRI | IQUIQUE | Operativamente el alimentador puede suministrar las comunas indicadas dependiendo de la topología
EAF 089-2025 | COMPAÑÍA GENERAL DE ELECTRICIDAD S.A. | 1915 | S/E PACIFICO | 2229 | BA S/E PACIFICO 13.8KV | 22854 | S/E PACIFICO C5 | PESQUERO | IQUIQUE, ALTO HOSPICIO | Operativamente el alimentador puede suministrar las comunas indicadas dependiendo de la topología
EAF 089-2025 | COMPAÑÍA GENERAL DE ELECTRICIDAD S.A. | 1915 | S/E PACIFICO | 2229 | BA S/E PACIFICO 13.8KV | 22852 | S/E PACIFICO C3 | PUERTO | COQUIMBO | Operativamente el alimentador puede suministrar las comunas indicadas dependiendo de la topología
EAF 089-2025 | COMPAÑÍA GENERAL DE ELECTRICIDAD S.A. | 2090 | S/E PADRE HURTADO | 2795 | BA S/E PADRE HURTADO 23KV B1 | 23829 | PA S/E PADRE HURTADO E1 | CRISTALERIAS | PADRE HURTADO | Operativamente el alimentador puede suministrar las comunas indicadas dependiendo de la topología
EAF 089-2025 | COMPAÑÍA GENERAL DE ELECTRICIDAD S.A. | 2090 | S/E PADRE HURTADO | 2795 | BA S/E PADRE HURTADO 23KV B1 | 23830 | PA S/E PADRE HURTADO E2 | LAS BRISAS | MAIPU, CURACAVI, PADRE HURTADO, PEÑAFLOR | Operativamente el alimentador puede suministrar las comunas indicadas dependiendo de la topología
EAF 089-2025 | COMPAÑÍA GENERAL DE ELECTRICIDAD S.A. | 434 | S/E PADRE LAS CASAS | 194 | BA S/E PADRE LAS CASAS 15KV | 1274 | S/E PADRE LAS CASAS C1 | LAS QUILAS | TEMUCO, PADRE LAS CASAS | Operativamente el alimentador puede suministrar las comunas indicadas dependiendo de la topología
EAF 089-2025 | COMPAÑÍA GENERAL DE ELECTRICIDAD S.A. | 434 | S/E PADRE LAS CASAS | 194 | BA S/E PADRE LAS CASAS 15KV | 1274 | S/E PADRE LAS CASAS C1 | LAS QUILAS | TEMUCO, PADRE LAS CASAS | Operativamente el alimentador puede suministrar las comunas indicadas dependiendo de la topología
EAF 089-2025 | COMPAÑÍA GENERAL DE ELECTRICIDAD S.A. | 434 | S/E PADRE LAS CASAS | 194 | BA S/E PADRE LAS CASAS 15KV | 1268 | S/E PADRE LAS CASAS C2 | MAQUEHUE | TEMUCO, PADRE LAS CASAS | Operativamente el alimentador puede suministrar las comunas indicadas dependiendo de la topología
EAF 089-2025 | COMPAÑÍA GENERAL DE ELECTRICIDAD S.A. | 434 | S/E PADRE LAS CASAS | 194 | BA S/E PADRE LAS CASAS 15KV | 1276 | S/E PADRE LAS CASAS C4 | METRENCO | FREIRE, PADRE LAS CASAS, PITRUFQUEN | Operativamente el alimentador puede suministrar las comunas indicadas dependiendo de la topología
EAF 089-2025 | COMPAÑÍA GENERAL DE ELECTRICIDAD S.A. | 434 | S/E PADRE LAS CASAS | 194 | BA S/E PADRE LAS CASAS 15KV | 1270 | S/E PADRE LAS CASAS C3 | PLEITEADO | PADRE LAS CASAS | Operativamente el alimentador puede suministrar las comunas indicadas dependiendo de la topología
EAF 089-2025 | COOPERATIVA ELÉCTRICA PAILLACO LTDA | 854 | S/E PAILLACO | 1094 | BA S/E PAILLACO 13.8KV | 4879 | S/E PAILLACO CT | PAILLACO
EAF 089-2025 | ENEL DISTRIBUCIÓN CHILE S.A. | 709 | S/E PAJARITOS | 861 | BA S/E PAJARITOS 12KV BP1 | 3952 | S/E PAJARITOS E4 | ALASKA
EAF 089-2025 | ENEL DISTRIBUCIÓN CHILE S.A. | 709 | S/E PAJARITOS | 861 | BA S/E PAJARITOS 12KV BP1 | 3956 | S/E PAJARITOS E8 | BRAUN
EAF 089-2025 | ENEL DISTRIBUCIÓN CHILE S.A. | 709 | S/E PAJARITOS | 861 | BA S/E PAJARITOS 12KV BP1 | 3950 | S/E PAJARITOS E2 | BUERAS
EAF 089-2025 | ENEL DISTRIBUCIÓN CHILE S.A. | 709 | S/E PAJARITOS | 861 | BA S/E PAJARITOS 12KV BP1 | 3953 | S/E PAJARITOS E5 | EL_DESCANSO
EAF 089-2025 | ENEL DISTRIBUCIÓN CHILE S.A. | 709 | S/E PAJARITOS | 861 | BA S/E PAJARITOS 12KV BP1 | 3949 | S/E PAJARITOS E1 | OHIGGINS
EAF 089-2025 | ENEL DISTRIBUCIÓN CHILE S.A. | 709 | S/E PAJARITOS | 861 | BA S/E PAJARITOS 12KV BP1 | 3951 | S/E PAJARITOS E3 | RODRIGUEZ
EAF 089-2025 | ENEL DISTRIBUCIÓN CHILE S.A. | 709 | S/E PAJARITOS | 861 | BA S/E PAJARITOS 12KV BP1 | 3955 | S/E PAJARITOS E7 | SINFONIA
EAF 089-2025 | ENEL DISTRIBUCIÓN CHILE S.A. | 709 | S/E PAJARITOS | 861 | BA S/E PAJARITOS 12KV BP1 | 3954 | S/E PAJARITOS E6 | TRAVESIA
EAF 089-2025 | ENEL DISTRIBUCIÓN CHILE S.A. | 709 | S/E PAJARITOS | 862 | BA S/E PAJARITOS 12KV BP2 | 3958 | S/E PAJARITOS E10 | CASAVIEJA
EAF 089-2025 | ENEL DISTRIBUCIÓN CHILE S.A. | 709 | S/E PAJARITOS | 862 | BA S/E PAJARITOS 12KV BP2 | 3957 | S/E PAJARITOS E9 | DE_GAULLE
EAF 089-2025 | ENEL DISTRIBUCIÓN CHILE S.A. | 709 | S/E PAJARITOS | 862 | BA S/E PAJARITOS 12KV BP2 | 3961 | S/E PAJARITOS E13 | FERROCARRIL
EAF 089-2025 | ENEL DISTRIBUCIÓN CHILE S.A. | 709 | S/E PAJARITOS | 862 | BA S/E PAJARITOS 12KV BP2 | 3963 | S/E PAJARITOS E15 | GUANAHANI
EAF 089-2025 | ENEL DISTRIBUCIÓN CHILE S.A. | 709 | S/E PAJARITOS | 862 | BA S/E PAJARITOS 12KV BP2 | 3959 | S/E PAJARITOS E11 | OLIMPO
EAF 089-2025 | ENEL DISTRIBUCIÓN CHILE S.A. | 709 | S/E PAJARITOS | 862 | BA S/E PAJARITOS 12KV BP2 | 3964 | S/E PAJARITOS E16 | SENDERO
EAF 089-2025 | ENEL DISTRIBUCIÓN CHILE S.A. | 709 | S/E PAJARITOS | 862 | BA S/E PAJARITOS 12KV BP2 | 3960 | S/E PAJARITOS E12 | TRANSVERSAL
EAF 089-2025 | COMPAÑÍA GENERAL DE ELECTRICIDAD S.A. | 1916 | S/E PALAFITOS | 2231 | BA S/E PALAFITOS 13.8KV BP1 | 22860 | S/E PALAFITOS C2 | 21 DE MAYO | CONCEPCION, HUALPEN | Operativamente el alimentador puede suministrar las comunas indicadas dependiendo de la topología
EAF 089-2025 | COMPAÑÍA GENERAL DE ELECTRICIDAD S.A. | 1916 | S/E PALAFITOS | 2231 | BA S/E PALAFITOS 13.8KV BP1 | 22862 | S/E PALAFITOS C3 | INDUSTRIAL | IQUIQUE, ALTO HOSPICIO | Operativamente el alimentador puede suministrar las comunas indicadas dependiendo de la topología
EAF 089-2025 | COMPAÑÍA GENERAL DE ELECTRICIDAD S.A. | 1916 | S/E PALAFITOS | 2231 | BA S/E PALAFITOS 13.8KV BP1 | 22861 | S/E PALAFITOS C4 | INTERCONEXION 2 | ANTOFAGASTA | Operativamente el alimentador puede suministrar las comunas indicadas dependiendo de la topología
EAF 089-2025 | COMPAÑÍA GENERAL DE ELECTRICIDAD S.A. | 1916 | S/E PALAFITOS | 2231 | BA S/E PALAFITOS 13.8KV BP1 | 22867 | S/E PALAFITOS C8 | ORELLA | IQUIQUE | Operativamente el alimentador puede suministrar las comunas indicadas dependiendo de la topología
EAF 089-2025 | COMPAÑÍA GENERAL DE ELECTRICIDAD S.A. | 1916 | S/E PALAFITOS | 2232 | BA S/E PALAFITOS 13.8KV BP2 | 22866 | S/E PALAFITOS C5 | DIEGO PORTALES | RANCAGUA, CODEGUA, GRANEROS | Operativamente el alimentador puede suministrar las comunas indicadas dependiendo de la topología
EAF 089-2025 | COMPAÑÍA GENERAL DE ELECTRICIDAD S.A. | 1916 | S/E PALAFITOS | 2232 | BA S/E PALAFITOS 13.8KV BP2 | 22867 | S/E PALAFITOS C8 | INTERCONEXION PACIFICO | IQUIQUE | Operativamente el alimentador puede suministrar las comunas indicadas dependiendo de la topología
EAF 089-2025 | COMPAÑÍA GENERAL DE ELECTRICIDAD S.A. | 1916 | S/E PALAFITOS | 2232 | BA S/E PALAFITOS 13.8KV BP2 | 22868 | S/E PALAFITOS C7 | NORTE | IQUIQUE, ALTO HOSPICIO | Operativamente el alimentador puede suministrar las comunas indicadas dependiendo de la topología
EAF 089-2025 | COMPAÑÍA GENERAL DE ELECTRICIDAD S.A. | 581 | S/E PAN DE AZUCAR | 2519 | BA S/E PAN DE AZUCAR 13.2KV BP1 | 12448 | S/E PAN DE AZUCAR C6 | EL CHANAR | LA SERENA, COQUIMBO | Operativamente el alimentador puede suministrar las comunas indicadas dependiendo de la topología
EAF 089-2025 | COMPAÑÍA GENERAL DE ELECTRICIDAD S.A. | 581 | S/E PAN DE AZUCAR | 2519 | BA S/E PAN DE AZUCAR 13.2KV BP1 | 12443 | S/E PAN DE AZUCAR C1 | LA CANTERA | COQUIMBO | Operativamente el alimentador puede suministrar las comunas indicadas dependiendo de la topología
EAF 089-2025 | COMPAÑÍA GENERAL DE ELECTRICIDAD S.A. | 581 | S/E PAN DE AZUCAR | 2519 | BA S/E PAN DE AZUCAR 13.2KV BP1 | 12444 | S/E PAN DE AZUCAR C2 | PANAMERICANA | LA SERENA, COQUIMBO | Operativamente el alimentador puede suministrar las comunas indicadas dependiendo de la topología
EAF 089-2025 | COMPAÑÍA GENERAL DE ELECTRICIDAD S.A. | 581 | S/E PAN DE AZUCAR | 2519 | BA S/E PAN DE AZUCAR 13.2KV BP1 | 12446 | S/E PAN DE AZUCAR C4 | PE?UELAS | LA SERENA, COQUIMBO | Operativamente el alimentador puede suministrar las comunas indicadas dependiendo de la topología
EAF 089-2025 | COMPAÑÍA GENERAL DE ELECTRICIDAD S.A. | 581 | S/E PAN DE AZUCAR | 2519 | BA S/E PAN DE AZUCAR 13.2KV BP1 | 12446 | S/E PAN DE AZUCAR C4 | SAN CARLOS | LA SERENA, COQUIMBO | Operativamente el alimentador puede suministrar las comunas indicadas dependiendo de la topología
EAF 089-2025 | COMPAÑÍA GENERAL DE ELECTRICIDAD S.A. | 581 | S/E PAN DE AZUCAR | 2519 | BA S/E PAN DE AZUCAR 13.2KV BP1 | 12445 | S/E PAN DE AZUCAR C3 | SAN RAMON | LA SERENA, COQUIMBO | Operativamente el alimentador puede suministrar las comunas indicadas dependiendo de la topología
EAF 089-2025 | COMPAÑÍA GENERAL DE ELECTRICIDAD S.A. | 581 | S/E PAN DE AZUCAR | 2532 | BA S/E PAN DE AZUCAR 13.2KV BP2 | 26656 | S/E PAN DE AZUCAR C7 | GERONIMO MENDEZ | COQUIMBO | Operativamente el alimentador puede suministrar las comunas indicadas dependiendo de la topología
EAF 089-2025 | COMPAÑÍA GENERAL DE ELECTRICIDAD S.A. | 710 | S/E PANAMERICANA | 870 | BA S/E PANAMERICANA 12KV BP1 | 33234 | S/E PANAMERICANA E1 | GENERAL VELASQUEZ | LO ESPEJO, SAN BERNARDO | Operativamente el alimentador puede suministrar las comunas indicadas dependiendo de la topología
EAF 089-2025 | COMPAÑÍA GENERAL DE ELECTRICIDAD S.A. | 710 | S/E PANAMERICANA | 870 | BA S/E PANAMERICANA 12KV BP1 | 33233 | S/E PANAMERICANA E2 | LA DIVISA | LO ESPEJO, SAN BERNARDO | Operativamente el alimentador puede suministrar las comunas indicadas dependiendo de la topología
EAF 089-2025 | COMPAÑÍA GENERAL DE ELECTRICIDAD S.A. | 710 | S/E PANAMERICANA | 870 | BA S/E PANAMERICANA 12KV BP1 | 33231 | S/E PANAMERICANA E4 | SANTA ANA | CERRILLOS, MAIPU, PUDAHUEL, SAN BERNARDO, CALERA DE TANGO, PADRE HURTADO | Operativamente el alimentador puede suministrar las comunas indicadas dependiendo de la topología
EAF 089-2025 | COMPAÑÍA GENERAL DE ELECTRICIDAD S.A. | 710 | S/E PANAMERICANA | 870 | BA S/E PANAMERICANA 12KV BP1 | 33232 | S/E PANAMERICANA E3 | SANTA MARGARITA | LO ESPEJO, SAN BERNARDO | Operativamente el alimentador puede suministrar las comunas indicadas dependiendo de la topología
EAF 089-2025 | COMPAÑÍA GENERAL DE ELECTRICIDAD S.A. | 710 | S/E PANAMERICANA | 871 | BA S/E PANAMERICANA 12KV BP2 | 33227 | S/E PANAMERICANA E6 | AVIACION | EL BOSQUE, LA CISTERNA, LO ESPEJO, SAN BERNARDO | Operativamente el alimentador puede suministrar las comunas indicadas dependiendo de la topología
EAF 089-2025 | COMPAÑÍA GENERAL DE ELECTRICIDAD S.A. | 710 | S/E PANAMERICANA | 871 | BA S/E PANAMERICANA 12KV BP2 | 33226 | S/E PANAMERICANA E7 | COVARRUBIAS | CERRILLOS, EL BOSQUE, LA CISTERNA, LO ESPEJO, SAN BERNARDO | Operativamente el alimentador puede suministrar las comunas indicadas dependiendo de la topología
EAF 089-2025 | COMPAÑÍA GENERAL DE ELECTRICIDAD S.A. | 710 | S/E PANAMERICANA | 871 | BA S/E PANAMERICANA 12KV BP2 | 33228 | S/E PANAMERICANA E5 | MADEALUM | LO ESPEJO, SAN BERNARDO | Operativamente el alimentador puede suministrar las comunas indicadas dependiendo de la topología
EAF 089-2025 | ENEL DISTRIBUCIÓN CHILE S.A. | 710 | S/E PANAMERICANA | 871 | BA S/E PANAMERICANA 12KV BP2 | 33225 | S/E PANAMERICANA E8 | FRONTERA
EAF 089-2025 | COMPAÑÍA GENERAL DE ELECTRICIDAD S.A. | 436 | S/E PANGUILEMO | 196 | BA S/E PANGUILEMO 15KV | 1286 | S/E PANGUILEMO C1 | AERODROMO | TALCA, SAN RAFAEL | Operativamente el alimentador puede suministrar las comunas indicadas dependiendo de la topología
EAF 089-2025 | COMPAÑÍA GENERAL DE ELECTRICIDAD S.A. | 436 | S/E PANGUILEMO | 196 | BA S/E PANGUILEMO 15KV | 1286 | S/E PANGUILEMO C1 | AERODROMO | TALCA, SAN RAFAEL | Operativamente el alimentador puede suministrar las comunas indicadas dependiendo de la topología
EAF 089-2025 | COMPAÑÍA GENERAL DE ELECTRICIDAD S.A. | 436 | S/E PANGUILEMO | 196 | BA S/E PANGUILEMO 15KV | 1287 | S/E PANGUILEMO C2 | CENTINELA | TALCA | Operativamente el alimentador puede suministrar las comunas indicadas dependiendo de la topología
EAF 089-2025 | SOCIEDAD AUSTRAL DE ELECTRICIDAD S.A. | 517 | S/E PANGUIPULLI | 438 | BA S/E PANGUIPULLI 23KV | 14144 | PA S/E PANGUIPULLI E3 | LICAN RAY
EAF 089-2025 | SOCIEDAD AUSTRAL DE ELECTRICIDAD S.A. | 517 | S/E PANGUIPULLI | 438 | BA S/E PANGUIPULLI 23KV | 14143 | PA S/E PANGUIPULLI E2 | MALALHUE
EAF 089-2025 | SOCIEDAD AUSTRAL DE ELECTRICIDAD S.A. | 517 | S/E PANGUIPULLI | 438 | BA S/E PANGUIPULLI 23KV | 14147 | PA S/E PANGUIPULLI E4 | PANGUIPULLI
EAF 089-2025 | SOCIEDAD AUSTRAL DE ELECTRICIDAD S.A. | 517 | S/E PANGUIPULLI | 438 | BA S/E PANGUIPULLI 23KV | 14142 | PA S/E PANGUIPULLI E1 | PULLINQUE
EAF 089-2025 | COMPAÑÍA GENERAL DE ELECTRICIDAD S.A. | 649 | S/E PANIAHUE | 602 | BA S/E PANIAHUE 13.2KV BP1 | 3059 | S/E PANIAHUE C4 | CHEPICA | CHEPICA, CHIMBARONGO, NANCAGUA, PALMILLA, SANTA CRUZ | Operativamente el alimentador puede suministrar las comunas indicadas dependiendo de la topología
EAF 089-2025 | COMPAÑÍA GENERAL DE ELECTRICIDAD S.A. | 649 | S/E PANIAHUE | 602 | BA S/E PANIAHUE 13.2KV BP1 | 3056 | S/E PANIAHUE C1 | CUNACO | LINARES, VILLA ALEGRE, YERBAS BUENAS | Operativamente el alimentador puede suministrar las comunas indicadas dependiendo de la topología
EAF 089-2025 | COMPAÑÍA GENERAL DE ELECTRICIDAD S.A. | 649 | S/E PANIAHUE | 602 | BA S/E PANIAHUE 13.2KV BP1 | 3058 | S/E PANIAHUE C3 | SANTA CRUZ 1 | CHEPICA, PALMILLA, SANTA CRUZ | Operativamente el alimentador puede suministrar las comunas indicadas dependiendo de la topología
EAF 089-2025 | COMPAÑÍA GENERAL DE ELECTRICIDAD S.A. | 851 | S/E PANIMAVIDA | 1087 | BA S/E PANIMAVIDA 13.2kV BP1 | 31250 | S/E PANIMAVIDA C1 | RED PANIMAVIDA RARI | COLBUN | Operativamente el alimentador puede suministrar las comunas indicadas dependiendo de la topología
EAF 089-2025 | LUZLINARES S.A. | 851 | S/E PANIMAVIDA | 1087 | BA S/E PANIMAVIDA 13.2kV BP1 | 31250 | S/E PANIMAVIDA C1 | PANIMAVIDA
EAF 089-2025 | LUZLINARES S.A. | 851 | S/E PANIMAVIDA | 1088 | BA S/E PANIMAVIDA 13.2kV BP2 | 31249 | S/E PANIMAVIDA C2 | COLBUN
EAF 089-2025 | CHILQUINTA DISTRIBUCIÓN S.A. | 789 | S/E PANQUEHUE | 1020 | BA S/E PANQUEHUE 12kV BP1 | 4610 | S/E PANQUEHUE C1 | PAIQUEN
EAF 089-2025 | CHILQUINTA DISTRIBUCIÓN S.A. | 789 | S/E PANQUEHUE | 1020 | BA S/E PANQUEHUE 12kV BP1 | 6036 | S/E PANQUEHUE C2 | PANQUEHUE
EAF 089-2025 | CHILQUINTA DISTRIBUCIÓN S.A. | 789 | S/E PANQUEHUE | 1020 | BA S/E PANQUEHUE 12kV BP1 | 24153 | S/E PANQUEHUE C3 | VIÑA ERRAZURIZ
EAF 089-2025 | SOCIEDAD AUSTRAL DE ELECTRICIDAD S.A. | 2123 | S/E PARGUA | 2933 | BA S/E PARGUA 23KV BP1 | 24700 | PA S/E PARGUA E2 | ASTILLERO
EAF 089-2025 | SOCIEDAD AUSTRAL DE ELECTRICIDAD S.A. | 2123 | S/E PARGUA | 2933 | BA S/E PARGUA 23KV BP1 | 24701 | PA S/E PARGUA E3 | LOS REMADORES
EAF 089-2025 | SOCIEDAD AUSTRAL DE ELECTRICIDAD S.A. | 2123 | S/E PARGUA | 2933 | BA S/E PARGUA 23KV BP1 | 24699 | PA S/E PARGUA E1 | PUNTA CORONEL
EAF 089-2025 | COMPAÑÍA GENERAL DE ELECTRICIDAD S.A. | 473 | S/E PARRAL | 2464 | BA S/E PARRAL 13.8KV BP2 | 13640 | S/E PARRAL C6 | AJIAL | PARRAL, RETIRO, ÑIQUEN, SAN CARLOS | Operativamente el alimentador puede suministrar las comunas indicadas dependiendo de la topología
EAF 089-2025 | COMPAÑÍA GENERAL DE ELECTRICIDAD S.A. | 473 | S/E PARRAL | 2464 | BA S/E PARRAL 13.8KV BP2 | 3064 | S/E PARRAL C2 | PABLO NERUDA | LONGAVI, PARRAL, RETIRO, ÑIQUEN, SAN CARLOS | Operativamente el alimentador puede suministrar las comunas indicadas dependiendo de la topología
EAF 089-2025 | LUZPARRAL S.A. | 473 | S/E PARRAL | 604 | BA S/E PARRAL 13.8KV BP1 | 3066 | S/E PARRAL C5 | BULLILEO
EAF 089-2025 | LUZPARRAL S.A. | 473 | S/E PARRAL | 2464 | BA S/E PARRAL 13.8KV BP2 | 3063 | S/E PARRAL C1 | RETIRO
EAF 089-2025 | COMPAÑÍA GENERAL DE ELECTRICIDAD S.A. | 650 | S/E PARRONAL | 605 | BA S/E PARRONAL 13.2KV | 12578 | S/E PARRONAL CT | LOS COIPOS | HUALAÑE, RAUCO | Operativamente el alimentador puede suministrar las comunas indicadas dependiendo de la topología
EAF 089-2025 | LUZPARRAL S.A. | 2029 | S/E PASO HONDO | 2566 | BA S/E PASO HONDO 13.2kV BP1 | 19226 | S/E PASO HONDO CT1 | PASO HONDO
EAF 089-2025 | COMPAÑÍA GENERAL DE ELECTRICIDAD S.A. | 437 | S/E PELEQUEN | 197 | BA S/E PELEQUEN 15KV | 1305 | S/E PELEQUEN CT1 | SANTA ROSA | MALLOA, RENGO, SAN VICENTE DE T.T., SAN VICENTE TT, SAN FERNANDO | Operativamente el alimentador puede suministrar las comunas indicadas dependiendo de la topología
EAF 089-2025 | COMPAÑÍA GENERAL DE ELECTRICIDAD S.A. | 438 | S/E PENCO | 4671 | BA S/E PENCO 15kV BP1 | 1312 | S/E PENCO C4 | DESIDERIO GUZMAN | CONCEPCION, PENCO | Operativamente el alimentador puede suministrar las comunas indicadas dependiendo de la topología
EAF 089-2025 | COMPAÑÍA GENERAL DE ELECTRICIDAD S.A. | 438 | S/E PENCO | 4671 | BA S/E PENCO 15kV BP1 | 1308 | S/E PENCO C1 | INFANTE | CONCEPCION, FLORIDA, PENCO, TOME | Operativamente el alimentador puede suministrar las comunas indicadas dependiendo de la topología
EAF 089-2025 | CHILQUINTA DISTRIBUCIÓN S.A. | 1757 | S/E PEÑABLANCA | 2525 | BA S/E PEÑABLANCA 12kV BP2 | 16440 | S/E PEÑABLANCA C1 | EL RINCON
EAF 089-2025 | CHILQUINTA DISTRIBUCIÓN S.A. | 1757 | S/E PEÑABLANCA | 2525 | BA S/E PEÑABLANCA 12kV BP2 | 16442 | S/E PEÑABLANCA C3 | HUANHUALI
EAF 089-2025 | CHILQUINTA DISTRIBUCIÓN S.A. | 1757 | S/E PEÑABLANCA | 2525 | BA S/E PEÑABLANCA 12kV BP2 | 16443 | S/E PEÑABLANCA C4 | PANGAL
EAF 089-2025 | CHILQUINTA DISTRIBUCIÓN S.A. | 1757 | S/E PEÑABLANCA | 2525 | BA S/E PEÑABLANCA 12kV BP2 | 16441 | S/E PEÑABLANCA C2 | WILSON
EAF 089-2025 | COMPAÑÍA GENERAL DE ELECTRICIDAD S.A. | 439 | S/E PERALES | 199 | BA S/E PERALES 15KV C1 | 1329 | S/E PERALES C8 | GOLONDRINAS | TALCAHUANO, HUALPEN | Operativamente el alimentador puede suministrar las comunas indicadas dependiendo de la topología
EAF 089-2025 | COMPAÑÍA GENERAL DE ELECTRICIDAD S.A. | 439 | S/E PERALES | 199 | BA S/E PERALES 15KV C1 | 1329 | S/E PERALES C8 | GOLONDRINAS | TALCAHUANO, HUALPEN | Operativamente el alimentador puede suministrar las comunas indicadas dependiendo de la topología
EAF 089-2025 | COMPAÑÍA GENERAL DE ELECTRICIDAD S.A. | 439 | S/E PERALES | 199 | BA S/E PERALES 15KV C1 | 1326 | S/E PERALES C3 | GRAN BRETA?A | TALCAHUANO, HUALPEN | Operativamente el alimentador puede suministrar las comunas indicadas dependiendo de la topología
EAF 089-2025 | COMPAÑÍA GENERAL DE ELECTRICIDAD S.A. | 439 | S/E PERALES | 199 | BA S/E PERALES 15KV C1 | 1326 | S/E PERALES C3 | GRAN BRETA?A | TALCAHUANO, HUALPEN | Operativamente el alimentador puede suministrar las comunas indicadas dependiendo de la topología
EAF 089-2025 | COMPAÑÍA GENERAL DE ELECTRICIDAD S.A. | 439 | S/E PERALES | 199 | BA S/E PERALES 15KV C1 | 1333 | S/E PERALES C2 | HUALPENCILLO | CONCEPCION, TALCAHUANO, HUALPEN | Operativamente el alimentador puede suministrar las comunas indicadas dependiendo de la topología
EAF 089-2025 | COMPAÑÍA GENERAL DE ELECTRICIDAD S.A. | 439 | S/E PERALES | 199 | BA S/E PERALES 15KV C1 | 1333 | S/E PERALES C2 | HUALPENCILLO | CONCEPCION, TALCAHUANO, HUALPEN | Operativamente el alimentador puede suministrar las comunas indicadas dependiendo de la topología
EAF 089-2025 | COMPAÑÍA GENERAL DE ELECTRICIDAD S.A. | 439 | S/E PERALES | 199 | BA S/E PERALES 15KV C1 | 1320 | S/E PERALES C1 | RECONQUISTA | TALCAHUANO, HUALPEN | Operativamente el alimentador puede suministrar las comunas indicadas dependiendo de la topología
EAF 089-2025 | COMPAÑÍA GENERAL DE ELECTRICIDAD S.A. | 439 | S/E PERALES | 199 | BA S/E PERALES 15KV C1 | 1320 | S/E PERALES C1 | RECONQUISTA | TALCAHUANO, HUALPEN | Operativamente el alimentador puede suministrar las comunas indicadas dependiendo de la topología
EAF 089-2025 | COMPAÑÍA GENERAL DE ELECTRICIDAD S.A. | 439 | S/E PERALES | 359 | BA S/E PERALES 15KV C2 | 16265 | S/E PERALES C9 | AUTOPISTA | TALCAHUANO | Operativamente el alimentador puede suministrar las comunas indicadas dependiendo de la topología
EAF 089-2025 | COMPAÑÍA GENERAL DE ELECTRICIDAD S.A. | 439 | S/E PERALES | 359 | BA S/E PERALES 15KV C2 | 1319 | S/E PERALES C6 | GRICELDA | TALCAHUANO, HUALPEN | Operativamente el alimentador puede suministrar las comunas indicadas dependiendo de la topología
EAF 089-2025 | COMPAÑÍA GENERAL DE ELECTRICIDAD S.A. | 439 | S/E PERALES | 359 | BA S/E PERALES 15KV C2 | 1323 | S/E PERALES C4 | PARQUE CENTRAL | CONCEPCION, TALCAHUANO, HUALPEN | Operativamente el alimentador puede suministrar las comunas indicadas dependiendo de la topología
EAF 089-2025 | COMPAÑÍA GENERAL DE ELECTRICIDAD S.A. | 439 | S/E PERALES | 359 | BA S/E PERALES 15KV C2 | 1325 | S/E PERALES C5 | SALINAS | TALCAHUANO | Operativamente el alimentador puede suministrar las comunas indicadas dependiendo de la topología
EAF 089-2025 | SOCIEDAD AUSTRAL DE ELECTRICIDAD S.A. | 518 | S/E PICARTE | 440 | BA S/E PICARTE 23KV B1 | 14158 | PA S/E PICARTE E9 | FRANCIA
EAF 089-2025 | SOCIEDAD AUSTRAL DE ELECTRICIDAD S.A. | 518 | S/E PICARTE | 440 | BA S/E PICARTE 23KV B1 | 14157 | PA S/E PICARTE E8 | PICARTE
EAF 089-2025 | SOCIEDAD AUSTRAL DE ELECTRICIDAD S.A. | 518 | S/E PICARTE | 440 | BA S/E PICARTE 23KV B1 | 14156 | PA S/E PICARTE E7 | PICARTE SUR
EAF 089-2025 | SOCIEDAD AUSTRAL DE ELECTRICIDAD S.A. | 518 | S/E PICARTE | 441 | BA S/E PICARTE 23KV B2 | 14161 | PA S/E PICARTE E1 | ERRAZURIZ
EAF 089-2025 | SOCIEDAD AUSTRAL DE ELECTRICIDAD S.A. | 518 | S/E PICARTE | 441 | BA S/E PICARTE 23KV B2 | 23399 | PA S/E PICARTE E5 | REGIONAL
EAF 089-2025 | SOCIEDAD AUSTRAL DE ELECTRICIDAD S.A. | 518 | S/E PICARTE | 441 | BA S/E PICARTE 23KV B2 | 14162 | PA S/E PICARTE E2 | SIMPSON
EAF 089-2025 | COMPAÑÍA ELÉCTRICA DE OSORNO S.A | 1756 | S/E PICHIL | 1556 | BA S/E PICHIL BPR1 23KV | 16423 | S/E PICHIL E1 | CANCURA
EAF 089-2025 | COMPAÑÍA ELÉCTRICA DE OSORNO S.A | 1756 | S/E PICHIL | 1556 | BA S/E PICHIL BPR1 23KV | 16424 | S/E PICHIL E2 | CARRIL
EAF 089-2025 | COMPAÑÍA ELÉCTRICA DE OSORNO S.A | 1756 | S/E PICHIL | 1556 | BA S/E PICHIL BPR1 23KV | 16424 | S/E PICHIL E2 | CRUCE RUPANCO
EAF 089-2025 | COMPAÑÍA ELÉCTRICA DE OSORNO S.A | 1756 | S/E PICHIL | 1556 | BA S/E PICHIL BPR1 23KV | 16424 | S/E PICHIL E2 | EL ESCUDO
EAF 089-2025 | COMPAÑÍA ELÉCTRICA DE OSORNO S.A | 1756 | S/E PICHIL | 1556 | BA S/E PICHIL BPR1 23KV | 16424 | S/E PICHIL E2 | NOCHACO
EAF 089-2025 | COMPAÑÍA ELÉCTRICA DE OSORNO S.A | 1756 | S/E PICHIL | 1556 | BA S/E PICHIL BPR1 23KV | 16423 | S/E PICHIL E1 | PICHIDAMAS
EAF 089-2025 | COMPAÑÍA ELÉCTRICA DE OSORNO S.A | 1756 | S/E PICHIL | 1556 | BA S/E PICHIL BPR1 23KV | 16424 | S/E PICHIL E2 | PLAYA MAITEN
EAF 089-2025 | SOCIEDAD AUSTRAL DE ELECTRICIDAD S.A. | 1756 | S/E PICHIL | 1556 | BA S/E PICHIL BPR1 23KV | 16425 | S/E PICHIL E3 | CHAN CHAN
EAF 089-2025 | SOCIEDAD AUSTRAL DE ELECTRICIDAD S.A. | 1756 | S/E PICHIL | 1556 | BA S/E PICHIL BPR1 23KV | 16423 | S/E PICHIL E1 | PICHIL-CANCURA
EAF 089-2025 | SOCIEDAD AUSTRAL DE ELECTRICIDAD S.A. | 1756 | S/E PICHIL | 1556 | BA S/E PICHIL BPR1 23KV | 16424 | S/E PICHIL E2 | PUERTO OCTAY
EAF 089-2025 | SOCIEDAD AUSTRAL DE ELECTRICIDAD S.A. | 519 | S/E PICHIRROPULLI | 444 | BA S/E PICHIRROPULLI 23KV | 14173 | PA S/E PICHIRROPULLI E1 | PICHIRROPULLI - APSA
EAF 089-2025 | SOCIEDAD AUSTRAL DE ELECTRICIDAD S.A. | 519 | S/E PICHIRROPULLI | 444 | BA S/E PICHIRROPULLI 23KV | 14174 | PA S/E PICHIRROPULLI E2 | PICHIRROPULLI - FUTRONO
EAF 089-2025 | EMPRESA ELÉCTRICA DE LA FRONTERA S.A. | 1676 | S/E PICOLTUE | 1405 | BA S/E PICOLTUE 23KV BP1 | 15298 | PA S/E PICOLTUE E2 | PICOLTUE-MULCHEN
EAF 089-2025 | EMPRESA ELÉCTRICA DE LA FRONTERA S.A. | 1676 | S/E PICOLTUE | 1405 | BA S/E PICOLTUE 23KV BP1 | 15297 | PA S/E PICOLTUE E1 | PICOLTUE-SANTA BARBARA
EAF 089-2025 | SOCIEDAD AUSTRAL DE ELECTRICIDAD S.A. | 515 | S/E PID PID | 447 | BA S/E PID PID 23KV | 14187 | PA S/E PID PID E1 | CASTRO ALTO
EAF 089-2025 | SOCIEDAD AUSTRAL DE ELECTRICIDAD S.A. | 515 | S/E PID PID | 447 | BA S/E PID PID 23KV | 14189 | PA S/E PID PID E3 | CASTRO CENTRO
EAF 089-2025 | SOCIEDAD AUSTRAL DE ELECTRICIDAD S.A. | 515 | S/E PID PID | 447 | BA S/E PID PID 23KV | 14188 | PA S/E PID PID E2 | PIRUQUINA
EAF 089-2025 | COMPAÑÍA GENERAL DE ELECTRICIDAD S.A. | 440 | S/E PIDUCO | 200 | BA S/E PIDUCO 15KV | 1335 | S/E PIDUCO C3 | ARENAL | TALCA, PENCAHUE | Operativamente el alimentador puede suministrar las comunas indicadas dependiendo de la topología
EAF 089-2025 | COMPAÑÍA GENERAL DE ELECTRICIDAD S.A. | 440 | S/E PIDUCO | 200 | BA S/E PIDUCO 15KV | 1335 | S/E PIDUCO C3 | ARENAL | TALCA, PENCAHUE | Operativamente el alimentador puede suministrar las comunas indicadas dependiendo de la topología
EAF 089-2025 | COMPAÑÍA GENERAL DE ELECTRICIDAD S.A. | 440 | S/E PIDUCO | 200 | BA S/E PIDUCO 15KV | 1342 | S/E PIDUCO C2 | MERCADO | TALCA, PENCAHUE | Operativamente el alimentador puede suministrar las comunas indicadas dependiendo de la topología
EAF 089-2025 | COMPAÑÍA GENERAL DE ELECTRICIDAD S.A. | 440 | S/E PIDUCO | 200 | BA S/E PIDUCO 15KV | 1342 | S/E PIDUCO C2 | MERCADO | TALCA, PENCAHUE | Operativamente el alimentador puede suministrar las comunas indicadas dependiendo de la topología
EAF 089-2025 | COMPAÑÍA GENERAL DE ELECTRICIDAD S.A. | 440 | S/E PIDUCO | 200 | BA S/E PIDUCO 15KV | 1341 | S/E PIDUCO C4 | PLAZA | TALCA, CONSTITUCION, CUREPTO, MAULE, PENCAHUE, SAN RAFAEL | Operativamente el alimentador puede suministrar las comunas indicadas dependiendo de la topología
EAF 089-2025 | COMPAÑÍA GENERAL DE ELECTRICIDAD S.A. | 440 | S/E PIDUCO | 200 | BA S/E PIDUCO 15KV | 1341 | S/E PIDUCO C4 | PLAZA | TALCA, CONSTITUCION, CUREPTO, MAULE, PENCAHUE, SAN RAFAEL | Operativamente el alimentador puede suministrar las comunas indicadas dependiendo de la topología
EAF 089-2025 | COMPAÑÍA GENERAL DE ELECTRICIDAD S.A. | 440 | S/E PIDUCO | 200 | BA S/E PIDUCO 15KV | 1337 | S/E PIDUCO C1 | PRADO | TALCA | Operativamente el alimentador puede suministrar las comunas indicadas dependiendo de la topología
EAF 089-2025 | COMPAÑÍA GENERAL DE ELECTRICIDAD S.A. | 440 | S/E PIDUCO | 200 | BA S/E PIDUCO 15KV | 14610 | S/E PIDUCO C5 | PUCARA | TALCA, CONSTITUCION, MAULE, PENCAHUE | Operativamente el alimentador puede suministrar las comunas indicadas dependiendo de la topología
EAF 089-2025 | COMPAÑÍA GENERAL DE ELECTRICIDAD S.A. | 440 | S/E PIDUCO | 200 | BA S/E PIDUCO 15KV | 14610 | S/E PIDUCO C5 | PUCARA | TALCA, CONSTITUCION, MAULE, PENCAHUE | Operativamente el alimentador puede suministrar las comunas indicadas dependiendo de la topología
EAF 089-2025 | COMPAÑÍA GENERAL DE ELECTRICIDAD S.A. | 440 | S/E PIDUCO | 200 | BA S/E PIDUCO 15KV | 14610 | S/E PIDUCO C5 | PUCARA | TALCA, CONSTITUCION, MAULE, PENCAHUE | Operativamente el alimentador puede suministrar las comunas indicadas dependiendo de la topología
EAF 089-2025 | COMPAÑÍA GENERAL DE ELECTRICIDAD S.A. | 440 | S/E PIDUCO | 200 | BA S/E PIDUCO 15KV | 14610 | S/E PIDUCO C5 | PUCARA | TALCA, CONSTITUCION, MAULE, PENCAHUE | Operativamente el alimentador puede suministrar las comunas indicadas dependiendo de la topología
EAF 089-2025 | COMPAÑÍA DISTRIBUIDORA DE ENERGÍA ELÉCTRICA CODINER S.A. | 441 | S/E PILLANLELBUN | 1749 | BA S/E PILLANLELBUN 15KV BP2 | 28655 | S/E PILLANLELBUN C3 | S/E PILLANLELBUN
EAF 089-2025 | EMPRESA ELÉCTRICA DE LA FRONTERA S.A. | 441 | S/E PILLANLELBUN | 1747 | BA S/E PILLANLELBUN 23KV | 12300 | S/E PILLANLELBUN ET2 | PILLANLELBUN - VILCUN
EAF 089-2025 | COMPAÑÍA GENERAL DE ELECTRICIDAD S.A. | 461 | S/E PIRQUE | 208 | BA S/E PIRQUE 13.2KV BP1 | 1351 | S/E PIRQUE C2 | CRUCERAL | PIRQUE, BUIN, BUIN CENTRO | Operativamente el alimentador puede suministrar las comunas indicadas dependiendo de la topología
EAF 089-2025 | COMPAÑÍA GENERAL DE ELECTRICIDAD S.A. | 461 | S/E PIRQUE | 208 | BA S/E PIRQUE 13.2KV BP1 | 1350 | S/E PIRQUE C3 | VIRGINIA SUBERCASEAU | PIRQUE, BUIN, BUIN CENTRO | Operativamente el alimentador puede suministrar las comunas indicadas dependiendo de la topología
EAF 089-2025 | COMPAÑÍA DISTRIBUIDORA DE ENERGÍA ELÉCTRICA CODINER S.A. | 442 | S/E PITRUFQUEN | 202 | BA S/E PITRUFQUEN 13.2KV | 16331 | S/E PITRUFQUEN CT3 | QUEPE
EAF 089-2025 | COMPAÑÍA DISTRIBUIDORA DE ENERGÍA ELÉCTRICA CODINER S.A. | 442 | S/E PITRUFQUEN | 202 | BA S/E PITRUFQUEN 13.2KV | 16331 | S/E PITRUFQUEN CT3 | QUEPE
EAF 089-2025 | COMPAÑÍA DISTRIBUIDORA DE ENERGÍA ELÉCTRICA CODINER S.A. | 442 | S/E PITRUFQUEN | 202 | BA S/E PITRUFQUEN 13.2KV | 16331 | S/E PITRUFQUEN CT3 | QUEPE
EAF 089-2025 | COMPAÑÍA DISTRIBUIDORA DE ENERGÍA ELÉCTRICA CODINER S.A. | 442 | S/E PITRUFQUEN | 202 | BA S/E PITRUFQUEN 13.2KV | 16331 | S/E PITRUFQUEN CT3 | QUEPE
EAF 089-2025 | COMPAÑÍA DISTRIBUIDORA DE ENERGÍA ELÉCTRICA CODINER S.A. | 442 | S/E PITRUFQUEN | 202 | BA S/E PITRUFQUEN 13.2KV | 16331 | S/E PITRUFQUEN CT3 | QUEPE
EAF 089-2025 | COMPAÑÍA DISTRIBUIDORA DE ENERGÍA ELÉCTRICA CODINER S.A. | 442 | S/E PITRUFQUEN | 202 | BA S/E PITRUFQUEN 13.2KV | 16331 | S/E PITRUFQUEN CT3 | QUEPE
EAF 089-2025 | COMPAÑÍA GENERAL DE ELECTRICIDAD S.A. | 442 | S/E PITRUFQUEN | 1750 | BA S/E PITRUFQUEN 15KV | 1355 | S/E PITRUFQUEN C2 | BILBAO | FREIRE, PADRE LAS CASAS, PITRUFQUEN | Operativamente el alimentador puede suministrar las comunas indicadas dependiendo de la topología
EAF 089-2025 | EMPRESA ELÉCTRICA DE LA FRONTERA S.A. | 442 | S/E PITRUFQUEN | 1316 | BA S/E PITRUFQUEN 23KV | 15862 | S/E PITRUFQUEN E2 | PITRUFQUEN-FREIRE
EAF 089-2025 | EMPRESA ELÉCTRICA DE LA FRONTERA S.A. | 442 | S/E PITRUFQUEN | 1316 | BA S/E PITRUFQUEN 23KV | 1361 | S/E PITRUFQUEN E1 | PITRUFQUEN-GORBEA
EAF 089-2025 | EMPRESA ELÉCTRICA DE LA FRONTERA S.A. | 442 | S/E PITRUFQUEN | 1316 | BA S/E PITRUFQUEN 23KV | 14683 | S/E PITRUFQUEN E3 | PITRUFQUEN-TOLTEN
EAF 089-2025 | COMPAÑÍA GENERAL DE ELECTRICIDAD S.A. | 651 | S/E PLACILLA | 607 | BA S/E PLACILLA 13.2KV BP1 | 3080 | S/E PLACILLA C2 | PEÑUELAS | LA SERENA, COQUIMBO | Operativamente el alimentador puede suministrar las comunas indicadas dependiendo de la topología
EAF 089-2025 | COMPAÑÍA GENERAL DE ELECTRICIDAD S.A. | 651 | S/E PLACILLA | 607 | BA S/E PLACILLA 13.2KV BP1 | 3079 | S/E PLACILLA C1 | PLACILLA | LA LIGUA, PAPUDO | Operativamente el alimentador puede suministrar las comunas indicadas dependiendo de la topología
EAF 089-2025 | CHILQUINTA DISTRIBUCIÓN S.A. | 790 | S/E PLACILLA (CHILQUINTA) | 1021 | BA S/E PLACILLA (CHILQUINTA) 12kV BP2 | 23762 | S/E PLACILLA (CHILQUINTA) C3 | BOSQUE
EAF 089-2025 | CHILQUINTA DISTRIBUCIÓN S.A. | 790 | S/E PLACILLA (CHILQUINTA) | 1021 | BA S/E PLACILLA (CHILQUINTA) 12kV BP2 | 4613 | S/E PLACILLA (CHILQUINTA) C1 | CURAUMA
EAF 089-2025 | CHILQUINTA DISTRIBUCIÓN S.A. | 790 | S/E PLACILLA (CHILQUINTA) | 1021 | BA S/E PLACILLA (CHILQUINTA) 12kV BP2 | 4614 | S/E PLACILLA (CHILQUINTA) C2 | PEÑUELAS
EAF 089-2025 | CHILQUINTA DISTRIBUCIÓN S.A. | 790 | S/E PLACILLA (CHILQUINTA) | 3162 | BA S/E PLACILLA (CHILQUINTA) 12kV BP1 | 31281 | S/E PLACILLA (CHILQUINTA) C4 | LAGUNAS
EAF 089-2025 | COMPAÑÍA GENERAL DE ELECTRICIDAD S.A. | 623 | S/E PLANTAS | 547 | BA S/E PLANTAS 13.8KV | 2861 | S/E PLANTAS C7 | ALICANTO | COPIAPO | Operativamente el alimentador puede suministrar las comunas indicadas dependiendo de la topología
EAF 089-2025 | COMPAÑÍA GENERAL DE ELECTRICIDAD S.A. | 623 | S/E PLANTAS | 547 | BA S/E PLANTAS 13.8KV | 2858 | S/E PLANTAS C4 | BIOCOBRE | COPIAPO | Operativamente el alimentador puede suministrar las comunas indicadas dependiendo de la topología
EAF 089-2025 | COMPAÑÍA GENERAL DE ELECTRICIDAD S.A. | 623 | S/E PLANTAS | 547 | BA S/E PLANTAS 13.8KV | 2855 | S/E PLANTAS C1 | EL INCA | COPIAPO | Operativamente el alimentador puede suministrar las comunas indicadas dependiendo de la topología
EAF 089-2025 | COMPAÑÍA GENERAL DE ELECTRICIDAD S.A. | 623 | S/E PLANTAS | 547 | BA S/E PLANTAS 13.8KV | 2854 | S/E PLANTAS CT2 | INACESA | COPIAPO | Operativamente el alimentador puede suministrar las comunas indicadas dependiendo de la topología
EAF 089-2025 | COMPAÑÍA GENERAL DE ELECTRICIDAD S.A. | 623 | S/E PLANTAS | 547 | BA S/E PLANTAS 13.8KV | 2857 | S/E PLANTAS C3 | LOS CARRERA | COPIAPO | Operativamente el alimentador puede suministrar las comunas indicadas dependiendo de la topología
EAF 089-2025 | COMPAÑÍA GENERAL DE ELECTRICIDAD S.A. | 623 | S/E PLANTAS | 547 | BA S/E PLANTAS 13.8KV | 2862 | S/E PLANTAS C8 | TIERRA AMARILLA | COPIAPO, TIERRA AMARILLA | Operativamente el alimentador puede suministrar las comunas indicadas dependiendo de la topología
EAF 089-2025 | CHILQUINTA DISTRIBUCIÓN S.A. | 791 | S/E PLAYA ANCHA | 1022 | BA S/E PLAYA ANCHA 12kV BP1 | 4625 | S/E PLAYA ANCHA C4 | PACIFICO
EAF 089-2025 | CHILQUINTA DISTRIBUCIÓN S.A. | 791 | S/E PLAYA ANCHA | 1022 | BA S/E PLAYA ANCHA 12kV BP1 | 4623 | S/E PLAYA ANCHA C2 | TOMAS RAMOS
EAF 089-2025 | CHILQUINTA DISTRIBUCIÓN S.A. | 791 | S/E PLAYA ANCHA | 1023 | BA S/E PLAYA ANCHA 12kV BP2 | 4624 | S/E PLAYA ANCHA C3 | LA POLVORA
EAF 089-2025 | CHILQUINTA DISTRIBUCIÓN S.A. | 791 | S/E PLAYA ANCHA | 1023 | BA S/E PLAYA ANCHA 12kV BP2 | 4622 | S/E PLAYA ANCHA C1 | PLAYA ANCHA
EAF 089-2025 | ENEL DISTRIBUCIÓN CHILE S.A. | 711 | S/E POLPAICO (STM) | 1241 | BA S/E POLPAICO 23KV BP1 | 33609 | S/E POLPAICO D1 | POLPAICO
EAF 089-2025 | COMPAÑÍA GENERAL DE ELECTRICIDAD S.A. | 652 | S/E PORTEZUELO | 1189 | BA S/E PORTEZUELO 23KV BP1 | 16021 | S/E PORTEZUELO E1 | GUADALAO | LA ESTRELLA, MARCHIGUE | Operativamente el alimentador puede suministrar las comunas indicadas dependiendo de la topología
EAF 089-2025 | COMPAÑÍA GENERAL DE ELECTRICIDAD S.A. | 1919 | S/E POZO ALMONTE | 2244 | BA S/E POZO ALMONTE 23KV | 22904 | S/E POZO ALMONTE E1 | PAMPINO | POZO ALMONTE, COLCHANE, HUARA | Operativamente el alimentador puede suministrar las comunas indicadas dependiendo de la topología
EAF 089-2025 | COMPAÑÍA GENERAL DE ELECTRICIDAD S.A. | 410 | S/E PUCHOCO | 171 | BA S/E PUCHOCO 15KV | 1371 | S/E PUCHOCO C2 | CHOLLIN | CORONEL | Operativamente el alimentador puede suministrar las comunas indicadas dependiendo de la topología
EAF 089-2025 | COMPAÑÍA GENERAL DE ELECTRICIDAD S.A. | 410 | S/E PUCHOCO | 171 | BA S/E PUCHOCO 15KV | 1370 | S/E PUCHOCO C1 | LO ROJAS | CORONEL | Operativamente el alimentador puede suministrar las comunas indicadas dependiendo de la topología
EAF 089-2025 | COMPAÑÍA GENERAL DE ELECTRICIDAD S.A. | 486 | S/E PUCON | 1317 | BA S/E PUCON 23KV | 1377 | S/E PUCON E3 | ANTUMALAL | CURARREHUE, PUCON, VILLARRICA | Operativamente el alimentador puede suministrar las comunas indicadas dependiendo de la topología
EAF 089-2025 | COMPAÑÍA GENERAL DE ELECTRICIDAD S.A. | 486 | S/E PUCON | 4197 | BA S/E PUCON 23 kV BP2 | 1378 | S/E PUCON E4 | COSTANERA | CURARREHUE, PUCON, VILLARRICA | Operativamente el alimentador puede suministrar las comunas indicadas dependiendo de la topología
EAF 089-2025 | COMPAÑÍA GENERAL DE ELECTRICIDAD S.A. | 486 | S/E PUCON | 4197 | BA S/E PUCON 23 kV BP2 | 1379 | S/E PUCON E5 | CURARREHUE | CURARREHUE, PUCON | Operativamente el alimentador puede suministrar las comunas indicadas dependiendo de la topología
EAF 089-2025 | ENEL DISTRIBUCIÓN CHILE S.A. | 712 | S/E PUDAHUEL | 875 | BA S/E PUDAHUEL 12KV BP1 | 33392 | S/E PUDAHUEL E1 | AERODROMO
EAF 089-2025 | ENEL DISTRIBUCIÓN CHILE S.A. | 712 | S/E PUDAHUEL | 875 | BA S/E PUDAHUEL 12KV BP1 | 33393 | S/E PUDAHUEL E2 | CERRO_NAVIA
EAF 089-2025 | ENEL DISTRIBUCIÓN CHILE S.A. | 712 | S/E PUDAHUEL | 875 | BA S/E PUDAHUEL 12KV BP1 | 33394 | S/E PUDAHUEL E4 | COSTANERA
EAF 089-2025 | ENEL DISTRIBUCIÓN CHILE S.A. | 712 | S/E PUDAHUEL | 876 | BA S/E PUDAHUEL 12KV BP2 | 33389 | S/E PUDAHUEL E6 | CHACON
EAF 089-2025 | ENEL DISTRIBUCIÓN CHILE S.A. | 712 | S/E PUDAHUEL | 876 | BA S/E PUDAHUEL 12KV BP2 | 33391 | S/E PUDAHUEL E5 | NEPTUNO
EAF 089-2025 | ENEL DISTRIBUCIÓN CHILE S.A. | 712 | S/E PUDAHUEL | 876 | BA S/E PUDAHUEL 12KV BP2 | 33390 | S/E PUDAHUEL E3 | PUDAHUEL
EAF 089-2025 | ENEL DISTRIBUCIÓN CHILE S.A. | 712 | S/E PUDAHUEL | 3218 | BA S/E PUDAHUEL 12KV BP4 | 28267 | S/E PUDAHUEL C25 | RENCA_BUS1
EAF 089-2025 | EMPRESA ELÉCTRICA DE LA FRONTERA S.A. | 2294 | S/E PUEBLO SECO | 3425 | BA S/E PUEBLO SECO 23KV BP1 | 30079 | S/E PUEBLO SECO E3 | EL CARMEN
EAF 089-2025 | EMPRESA ELÉCTRICA DE LA FRONTERA S.A. | 2294 | S/E PUEBLO SECO | 3425 | BA S/E PUEBLO SECO 23KV BP1 | 30078 | S/E PUEBLO SECO E2 | QUIRIQUINA
EAF 089-2025 | COMPAÑÍA GENERAL DE ELECTRICIDAD S.A. | 833 | S/E PUENTE ALTO (TEC) | 1064 | BA S/E PUENTE ALTO (TEC) 12KV B1 | 30404 | S/E PUENTE ALTO (TEC) C2 | CASAS VIEJAS | PUENTE ALTO, PIRQUE, SAN JOSE DE MAIPO | Operativamente el alimentador puede suministrar las comunas indicadas dependiendo de la topología
EAF 089-2025 | COMPAÑÍA GENERAL DE ELECTRICIDAD S.A. | 833 | S/E PUENTE ALTO (TEC) | 1064 | BA S/E PUENTE ALTO (TEC) 12KV B1 | 30403 | S/E PUENTE ALTO (TEC) C1 | CERRO LA BALLENA | PUENTE ALTO, PIRQUE, SAN JOSE DE MAIPO | Operativamente el alimentador puede suministrar las comunas indicadas dependiendo de la topología
EAF 089-2025 | EMPRESA ELÉCTRICA PUENTE ALTO S.A. | 833 | S/E PUENTE ALTO (TEC) | 1065 | BA S/E PUENTE ALTO (TEC) 12KV B2 | 30406 | S/E PUENTE ALTO (TEC) C4 | CAJON DEL MAIPO
EAF 089-2025 | EMPRESA ELÉCTRICA PUENTE ALTO S.A. | 833 | S/E PUENTE ALTO (TEC) | 1065 | BA S/E PUENTE ALTO (TEC) 12KV B2 | 30408 | S/E PUENTE ALTO (TEC) C6 | CAMILO HENRIQUEZ
EAF 089-2025 | EMPRESA ELÉCTRICA PUENTE ALTO S.A. | 833 | S/E PUENTE ALTO (TEC) | 1065 | BA S/E PUENTE ALTO (TEC) 12KV B2 | 30407 | S/E PUENTE ALTO (TEC) C5 | SAN FRANCISCO
EAF 089-2025 | EMPRESA ELÉCTRICA PUENTE ALTO S.A. | 833 | S/E PUENTE ALTO (TEC) | 3463 | BA S/E PUENTE ALTO 15KV B3 | 30263 | S/E PUENTE ALTO (TEC) C10 | PIE ANDINO
EAF 089-2025 | SOCIEDAD AUSTRAL DE ELECTRICIDAD S.A. | 529 | S/E PUERTO MONTT (STS) | 3123 | BA S/E PUERTO MONTT (STS) 23KV BP1 | 14202 | S/E PUERTO MONTT (STS) E3 | ANTIHUAL
EAF 089-2025 | SOCIEDAD AUSTRAL DE ELECTRICIDAD S.A. | 529 | S/E PUERTO MONTT (STS) | 3123 | BA S/E PUERTO MONTT (STS) 23KV BP1 | 14201 | S/E PUERTO MONTT (STS) E2 | SANTA MARIA
EAF 089-2025 | SOCIEDAD AUSTRAL DE ELECTRICIDAD S.A. | 529 | S/E PUERTO MONTT (STS) | 3123 | BA S/E PUERTO MONTT (STS) 23KV BP1 | 14200 | S/E PUERTO MONTT (STS) E1 | TORTEL
EAF 089-2025 | SOCIEDAD AUSTRAL DE ELECTRICIDAD S.A. | 529 | S/E PUERTO MONTT (STS) | 3124 | BA S/E PUERTO MONTT (STS) 23KV BP2 | 14214 | PA S/E PUERTO MONTT (STS) E6 | CRUCERO
EAF 089-2025 | SOCIEDAD AUSTRAL DE ELECTRICIDAD S.A. | 529 | S/E PUERTO MONTT (STS) | 3124 | BA S/E PUERTO MONTT (STS) 23KV BP2 | 14203 | S/E PUERTO MONTT (STS) E4 | PELLUCO
EAF 089-2025 | SOCIEDAD AUSTRAL DE ELECTRICIDAD S.A. | 529 | S/E PUERTO MONTT (STS) | 3124 | BA S/E PUERTO MONTT (STS) 23KV BP2 | 14204 | S/E PUERTO MONTT (STS) E5 | PUERTO WILLIAMS
EAF 089-2025 | COOPERATIVA REGIONAL ELÉCTRICA LLANQUIHUE LTDA | 520 | S/E PUERTO VARAS | 448 | BA S/E PUERTO VARAS 13.8KV | 14225 | PA S/E PUERTO VARAS C3 | CRELL (PUERTO VARAS)
EAF 089-2025 | COOPERATIVA REGIONAL ELÉCTRICA LLANQUIHUE LTDA | 520 | S/E PUERTO VARAS | 449 | BA S/E PUERTO VARAS 23KV | 14233 | PA S/E PUERTO VARAS E3 | ENSENADA (PUERTO ROSALES)
EAF 089-2025 | COOPERATIVA REGIONAL ELÉCTRICA LLANQUIHUE LTDA | 520 | S/E PUERTO VARAS | 449 | BA S/E PUERTO VARAS 23KV | 14232 | PA S/E PUERTO VARAS E2 | N. BRAUNAU
EAF 089-2025 | SOCIEDAD AUSTRAL DE ELECTRICIDAD S.A. | 520 | S/E PUERTO VARAS | 449 | BA S/E PUERTO VARAS 23KV | 14232 | PA S/E PUERTO VARAS E2 | LLANQUIHUE
EAF 089-2025 | SOCIEDAD AUSTRAL DE ELECTRICIDAD S.A. | 520 | S/E PUERTO VARAS | 449 | BA S/E PUERTO VARAS 23KV | 14231 | PA S/E PUERTO VARAS E1 | NUEVA BRAUNAU
EAF 089-2025 | SOCIEDAD AUSTRAL DE ELECTRICIDAD S.A. | 520 | S/E PUERTO VARAS | 449 | BA S/E PUERTO VARAS 23KV | 14233 | PA S/E PUERTO VARAS E3 | PTO.VARAS 2 ENSENADA
EAF 089-2025 | COMPAÑÍA GENERAL DE ELECTRICIDAD S.A. | 1920 | S/E PUKARA | 2246 | BA S/E PUKARA 13.8KV BP1 | 22923 | S/E PUKARA C1 | AZAPA | ARICA | Operativamente el alimentador puede suministrar las comunas indicadas dependiendo de la topología
EAF 089-2025 | COMPAÑÍA GENERAL DE ELECTRICIDAD S.A. | 1920 | S/E PUKARA | 2246 | BA S/E PUKARA 13.8KV BP1 | 22924 | S/E PUKARA C3 | PESQUERO | IQUIQUE, ALTO HOSPICIO | Operativamente el alimentador puede suministrar las comunas indicadas dependiendo de la topología
EAF 089-2025 | COMPAÑÍA GENERAL DE ELECTRICIDAD S.A. | 1920 | S/E PUKARA | 2246 | BA S/E PUKARA 13.8KV BP1 | 22928 | S/E PUKARA C2 | PORTALES | ARICA | Operativamente el alimentador puede suministrar las comunas indicadas dependiendo de la topología
EAF 089-2025 | COMPAÑÍA GENERAL DE ELECTRICIDAD S.A. | 1920 | S/E PUKARA | 2247 | BA S/E PUKARA 13.8KV BP2 | 22936 | S/E PUKARA C7 | 7 DE JUNIO | ARICA | Operativamente el alimentador puede suministrar las comunas indicadas dependiendo de la topología
EAF 089-2025 | COMPAÑÍA GENERAL DE ELECTRICIDAD S.A. | 1920 | S/E PUKARA | 2247 | BA S/E PUKARA 13.8KV BP2 | 22935 | S/E PUKARA C6 | LIVILCAR | ARICA | Operativamente el alimentador puede suministrar las comunas indicadas dependiendo de la topología
EAF 089-2025 | COMPAÑÍA GENERAL DE ELECTRICIDAD S.A. | 1920 | S/E PUKARA | 2247 | BA S/E PUKARA 13.8KV BP2 | 22925 | S/E PUKARA C5 | QUIANE | ARICA | Operativamente el alimentador puede suministrar las comunas indicadas dependiendo de la topología
EAF 089-2025 | COMPAÑÍA GENERAL DE ELECTRICIDAD S.A. | 1920 | S/E PUKARA | 2247 | BA S/E PUKARA 13.8KV BP2 | 22929 | S/E PUKARA C4 | TUCAPEL | CONCEPCION | Operativamente el alimentador puede suministrar las comunas indicadas dependiendo de la topología
EAF 089-2025 | SOCIEDAD AUSTRAL DE ELECTRICIDAD S.A. | 474 | S/E PULLINQUE | 4130 | BA S/E PULLINQUE 23 kV BP2 | 26500 | S/E PULLINQUE E5 | CONARIPE-LIQUIÑE
EAF 089-2025 | COMPAÑÍA GENERAL DE ELECTRICIDAD S.A. | 433 | S/E PUMAHUE | 193 | BA S/E PUMAHUE 15KV | 1404 | S/E PUMAHUE C1 | NIELOL | TEMUCO | Operativamente el alimentador puede suministrar las comunas indicadas dependiendo de la topología
EAF 089-2025 | COMPAÑÍA GENERAL DE ELECTRICIDAD S.A. | 433 | S/E PUMAHUE | 193 | BA S/E PUMAHUE 15KV | 1398 | S/E PUMAHUE C2 | SANTA ELENA | TEMUCO, PADRE LAS CASAS | Operativamente el alimentador puede suministrar las comunas indicadas dependiendo de la topología
EAF 089-2025 | COMPAÑÍA GENERAL DE ELECTRICIDAD S.A. | 433 | S/E PUMAHUE | 4131 | BA S/E PUMAHUE 15 kV BP2-S1 | 1392 | S/E PUMAHUE C5 | LOS CANTAROS | TEMUCO | Operativamente el alimentador puede suministrar las comunas indicadas dependiendo de la topología
EAF 089-2025 | COMPAÑÍA GENERAL DE ELECTRICIDAD S.A. | 433 | S/E PUMAHUE | 4131 | BA S/E PUMAHUE 15 kV BP2-S1 | 1397 | S/E PUMAHUE C3 | PBLO.NUEVO | TEMUCO | Operativamente el alimentador puede suministrar las comunas indicadas dependiendo de la topología
EAF 089-2025 | COMPAÑÍA GENERAL DE ELECTRICIDAD S.A. | 433 | S/E PUMAHUE | 4131 | BA S/E PUMAHUE 15 kV BP2-S1 | 1396 | S/E PUMAHUE C4 | SANTA ROSA | MALLOA, RENGO, SAN VICENTE DE T.T., SAN VICENTE TT, SAN FERNANDO | Operativamente el alimentador puede suministrar las comunas indicadas dependiendo de la topología
EAF 089-2025 | COMPAÑÍA GENERAL DE ELECTRICIDAD S.A. | 431 | S/E PUNITAQUI | 191 | BA S/E PUNITAQUI 13.2KV | 1411 | S/E PUNITAQUI C1 | DELIRIO | PUNITAQUI | Operativamente el alimentador puede suministrar las comunas indicadas dependiendo de la topología
EAF 089-2025 | COMPAÑÍA GENERAL DE ELECTRICIDAD S.A. | 431 | S/E PUNITAQUI | 191 | BA S/E PUNITAQUI 13.2KV | 1410 | S/E PUNITAQUI C2 | EL HINOJO | OVALLE, PUNITAQUI | Operativamente el alimentador puede suministrar las comunas indicadas dependiendo de la topología
EAF 089-2025 | COMPAÑÍA GENERAL DE ELECTRICIDAD S.A. | 431 | S/E PUNITAQUI | 191 | BA S/E PUNITAQUI 13.2KV | 1410 | S/E PUNITAQUI C2 | EL HINOJO | OVALLE, PUNITAQUI | Operativamente el alimentador puede suministrar las comunas indicadas dependiendo de la topología
EAF 089-2025 | COMPAÑÍA GENERAL DE ELECTRICIDAD S.A. | 431 | S/E PUNITAQUI | 191 | BA S/E PUNITAQUI 13.2KV | 1412 | S/E PUNITAQUI C3 | HUAQUELON | OVALLE, COMBARBALA, MONTE PATRIA, PUNITAQUI | Operativamente el alimentador puede suministrar las comunas indicadas dependiendo de la topología
EAF 089-2025 | COMPAÑÍA GENERAL DE ELECTRICIDAD S.A. | 431 | S/E PUNITAQUI | 191 | BA S/E PUNITAQUI 13.2KV | 1412 | S/E PUNITAQUI C3 | HUAQUELON | OVALLE, COMBARBALA, MONTE PATRIA, PUNITAQUI | Operativamente el alimentador puede suministrar las comunas indicadas dependiendo de la topología
EAF 089-2025 | COMPAÑÍA GENERAL DE ELECTRICIDAD S.A. | 431 | S/E PUNITAQUI | 191 | BA S/E PUNITAQUI 13.2KV | 1412 | S/E PUNITAQUI C3 | HUAQUELON | OVALLE, COMBARBALA, MONTE PATRIA, PUNITAQUI | Operativamente el alimentador puede suministrar las comunas indicadas dependiendo de la topología
EAF 089-2025 | COMPAÑÍA GENERAL DE ELECTRICIDAD S.A. | 431 | S/E PUNITAQUI | 191 | BA S/E PUNITAQUI 13.2KV | 1412 | S/E PUNITAQUI C3 | HUAQUELON | OVALLE, COMBARBALA, MONTE PATRIA, PUNITAQUI | Operativamente el alimentador puede suministrar las comunas indicadas dependiendo de la topología
EAF 089-2025 | COMPAÑÍA GENERAL DE ELECTRICIDAD S.A. | 431 | S/E PUNITAQUI | 191 | BA S/E PUNITAQUI 13.2KV | 1415 | S/E PUNITAQUI C4 | LOS MANTOS | OVALLE, PUNITAQUI | Operativamente el alimentador puede suministrar las comunas indicadas dependiendo de la topología
EAF 089-2025 | COMPAÑÍA GENERAL DE ELECTRICIDAD S.A. | 431 | S/E PUNITAQUI | 191 | BA S/E PUNITAQUI 13.2KV | 1415 | S/E PUNITAQUI C4 | LOS MANTOS | OVALLE, PUNITAQUI | Operativamente el alimentador puede suministrar las comunas indicadas dependiendo de la topología
EAF 089-2025 | COMPAÑÍA GENERAL DE ELECTRICIDAD S.A. | 400 | S/E PUNTA DE CORTES | 2867 | BA S/E PUNTA DE CORTES 15KV BP1 | 33171 | PA S/E PUNTA DE CORTES C2 | EL CHACO | RANCAGUA, DOÑIHUE | Operativamente el alimentador puede suministrar las comunas indicadas dependiendo de la topología
EAF 089-2025 | COMPAÑÍA GENERAL DE ELECTRICIDAD S.A. | 400 | S/E PUNTA DE CORTES | 2867 | BA S/E PUNTA DE CORTES 15KV BP1 | 33170 | PA S/E PUNTA DE CORTES C1 | PUERTAS DE FIERRO | RANCAGUA | Operativamente el alimentador puede suministrar las comunas indicadas dependiendo de la topología
EAF 089-2025 | COMPAÑÍA GENERAL DE ELECTRICIDAD S.A. | 2362 | S/E PUQUILLAY | 3623 | BA S/E PUQUILLAY 17.5KV BP1 | 31234 | S/E PUQUILLAY C1 | SAN GABRIEL | LINARES, LONGAVI | Operativamente el alimentador puede suministrar las comunas indicadas dependiendo de la topología
EAF 089-2025 | COMPAÑÍA ELÉCTRICA DE OSORNO S.A | 521 | S/E PURRANQUE | 1177 | BA S/E PURRANQUE 13.8KV | 14247 | PA S/E PURRANQUE C3 | CRUCERO
EAF 089-2025 | COMPAÑÍA ELÉCTRICA DE OSORNO S.A | 521 | S/E PURRANQUE | 1177 | BA S/E PURRANQUE 13.8KV | 14247 | PA S/E PURRANQUE C3 | LOS ANGELES
EAF 089-2025 | COMPAÑÍA ELÉCTRICA DE OSORNO S.A | 521 | S/E PURRANQUE | 1177 | BA S/E PURRANQUE 13.8KV | 14245 | PA S/E PURRANQUE C1 | PURRANQUE - COSTA
EAF 089-2025 | COMPAÑÍA ELÉCTRICA DE OSORNO S.A | 521 | S/E PURRANQUE | 1177 | BA S/E PURRANQUE 13.8KV | 14246 | PA S/E PURRANQUE C2 | PURRANQUE - OROMO
EAF 089-2025 | COMPAÑÍA ELÉCTRICA DE OSORNO S.A | 521 | S/E PURRANQUE | 1752 | BA S/E PURRANQUE 23KV | 14267 | PA S/E PURRANQUE ET2 | CASMA
EAF 089-2025 | COMPAÑÍA ELÉCTRICA DE OSORNO S.A | 521 | S/E PURRANQUE | 1752 | BA S/E PURRANQUE 23KV | 14267 | PA S/E PURRANQUE ET2 | CORTE ALTO
EAF 089-2025 | SOCIEDAD AUSTRAL DE ELECTRICIDAD S.A. | 521 | S/E PURRANQUE | 1177 | BA S/E PURRANQUE 13.8KV | 14247 | PA S/E PURRANQUE C3 | PURRANQUE CENTRO
EAF 089-2025 | SOCIEDAD AUSTRAL DE ELECTRICIDAD S.A. | 521 | S/E PURRANQUE | 1752 | BA S/E PURRANQUE 23KV | 14267 | PA S/E PURRANQUE ET2 | RIO NEGRO
EAF 089-2025 | COMPAÑÍA GENERAL DE ELECTRICIDAD S.A. | 653 | S/E QUELENTARO | 611 | BA S/E QUELENTARO 13.2KV BP | 3096 | S/E QUELENTARO C1 | LITUECHE | SANTO DOMINGO, LA ESTRELLA, LITUECHE, NAVIDAD | Operativamente el alimentador puede suministrar las comunas indicadas dependiendo de la topología
EAF 089-2025 | COMPAÑÍA GENERAL DE ELECTRICIDAD S.A. | 653 | S/E QUELENTARO | 611 | BA S/E QUELENTARO 13.2KV BP | 3097 | S/E QUELENTARO C2 | LOS QUILLAYES | LAS CABRAS, LA ESTRELLA, LITUECHE | Operativamente el alimentador puede suministrar las comunas indicadas dependiendo de la topología
EAF 089-2025 | SOCIEDAD AUSTRAL DE ELECTRICIDAD S.A. | 525 | S/E QUELLON | 452 | BA S/E QUELLON 23KV BP1 | 14271 | PA S/E QUELLON E2 | LADRILLEROS
EAF 089-2025 | SOCIEDAD AUSTRAL DE ELECTRICIDAD S.A. | 525 | S/E QUELLON | 452 | BA S/E QUELLON 23KV BP1 | 14270 | PA S/E QUELLON E1 | OQUELDAN
EAF 089-2025 | SOCIEDAD AUSTRAL DE ELECTRICIDAD S.A. | 525 | S/E QUELLON | 1647 | BA S/E QUELLON 23KV BP2 | 16796 | S/E QUELLON E5 | NUEVO QUELLON CIUDAD
EAF 089-2025 | SOCIEDAD AUSTRAL DE ELECTRICIDAD S.A. | 525 | S/E QUELLON | 1647 | BA S/E QUELLON 23KV BP2 | 16795 | PA S/E QUELLON E4 | SAN ANTONIO
EAF 089-2025 | COMPAÑÍA GENERAL DE ELECTRICIDAD S.A. | 475 | S/E QUEREO | 364 | BA S/E QUEREO 23KV | 1430 | S/E QUEREO E2 | CAVILOLEN | LOS VILOS | Operativamente el alimentador puede suministrar las comunas indicadas dependiendo de la topología
EAF 089-2025 | COMPAÑÍA GENERAL DE ELECTRICIDAD S.A. | 475 | S/E QUEREO | 364 | BA S/E QUEREO 23KV | 1432 | S/E QUEREO E1 | LOS VILOS | CANELA, LOS VILOS | Operativamente el alimentador puede suministrar las comunas indicadas dependiendo de la topología
EAF 089-2025 | COMPAÑÍA GENERAL DE ELECTRICIDAD S.A. | 475 | S/E QUEREO | 364 | BA S/E QUEREO 23KV | 1433 | S/E QUEREO E3 | QUILIMARI | LOS VILOS, LA LIGUA, PETORCA | Operativamente el alimentador puede suministrar las comunas indicadas dependiendo de la topología
EAF 089-2025 | COMPAÑÍA GENERAL DE ELECTRICIDAD S.A. | 1924 | S/E QUIANI | 3187 | BA S/E QUIANI 13.8KV BP1 | 26624 | PA S/E QUIANI C14 | CHUNGARA | ARICA | Operativamente el alimentador puede suministrar las comunas indicadas dependiendo de la topología
EAF 089-2025 | COMPAÑÍA GENERAL DE ELECTRICIDAD S.A. | 1924 | S/E QUIANI | 3187 | BA S/E QUIANI 13.8KV BP1 | 17589 | S/E CENTRAL QUELTEHUES C2 | LLUTA | SAN JOSE DE MAIPO | Operativamente el alimentador puede suministrar las comunas indicadas dependiendo de la topología
EAF 089-2025 | COMPAÑÍA GENERAL DE ELECTRICIDAD S.A. | 1924 | S/E QUIANI | 3187 | BA S/E QUIANI 13.8KV BP1 | 26623 | PA S/E QUIANI C12 | NORTE | IQUIQUE, ALTO HOSPICIO | Operativamente el alimentador puede suministrar las comunas indicadas dependiendo de la topología
EAF 089-2025 | ENEL DISTRIBUCIÓN CHILE S.A. | 713 | S/E QUILICURA | 880 | BA S/E QUILICURA 23KV BP1 | 4025 | S/E QUILICURA D2 | LOS_MAITENES
EAF 089-2025 | ENEL DISTRIBUCIÓN CHILE S.A. | 713 | S/E QUILICURA | 882 | BA S/E QUILICURA 12KV BP2 | 4032 | S/E QUILICURA E9 | EL_CARMEN
EAF 089-2025 | ENEL DISTRIBUCIÓN CHILE S.A. | 713 | S/E QUILICURA | 882 | BA S/E QUILICURA 12KV BP2 | 4033 | S/E QUILICURA E10 | HUECHURABA
EAF 089-2025 | ENEL DISTRIBUCIÓN CHILE S.A. | 713 | S/E QUILICURA | 882 | BA S/E QUILICURA 12KV BP2 | 4034 | S/E QUILICURA E11 | QUILICURA
EAF 089-2025 | ENEL DISTRIBUCIÓN CHILE S.A. | 713 | S/E QUILICURA | 883 | BA S/E QUILICURA 12KV BP3 | 33630 | S/E QUILICURA C19 | A_GUZMAN
EAF 089-2025 | ENEL DISTRIBUCIÓN CHILE S.A. | 713 | S/E QUILICURA | 883 | BA S/E QUILICURA 12KV BP3 | 33631 | S/E QUILICURA C20 | CENTRAL
EAF 089-2025 | ENEL DISTRIBUCIÓN CHILE S.A. | 713 | S/E QUILICURA | 883 | BA S/E QUILICURA 12KV BP3 | 33629 | S/E QUILICURA C18 | FORESTAL
EAF 089-2025 | ENEL DISTRIBUCIÓN CHILE S.A. | 713 | S/E QUILICURA | 883 | BA S/E QUILICURA 12KV BP3 | 4040 | S/E QUILICURA C17 | PALMILLA
EAF 089-2025 | ENEL DISTRIBUCIÓN CHILE S.A. | 713 | S/E QUILICURA | 884 | BA S/E QUILICURA 12KV BP4 | 31600 | S/E QUILICURA C30 | EL_CORTIJO
EAF 089-2025 | ENEL DISTRIBUCIÓN CHILE S.A. | 713 | S/E QUILICURA | 884 | BA S/E QUILICURA 12KV BP4 | 31598 | S/E QUILICURA C27 | GRANADA
EAF 089-2025 | ENEL DISTRIBUCIÓN CHILE S.A. | 713 | S/E QUILICURA | 884 | BA S/E QUILICURA 12KV BP4 | 31599 | S/E QUILICURA C29 | LAS_ESTERAS
EAF 089-2025 | ENEL DISTRIBUCIÓN CHILE S.A. | 713 | S/E QUILICURA | 884 | BA S/E QUILICURA 12KV BP4 | 31597 | S/E QUILICURA C25 | PERALILLO
EAF 089-2025 | COMPAÑÍA GENERAL DE ELECTRICIDAD S.A. | 827 | S/E QUILMO | 1051 | BA S/E QUILMO 033KV | 4773 | S/E QUILMO B1 | RED LA CAPILLA | RANQUIL | Operativamente el alimentador puede suministrar las comunas indicadas dependiendo de la topología
EAF 089-2025 | COMPAÑÍA GENERAL DE ELECTRICIDAD S.A. | 827 | S/E QUILMO | 1051 | BA S/E QUILMO 033KV | 4773 | S/E QUILMO B1 | RED NUEVA ALDEA | RANQUIL | Operativamente el alimentador puede suministrar las comunas indicadas dependiendo de la topología
EAF 089-2025 | COMPAÑÍA GENERAL DE ELECTRICIDAD S.A. | 827 | S/E QUILMO | 1051 | BA S/E QUILMO 033KV | 4773 | S/E QUILMO B1 | RED ÑIPAS | RANQUIL | Operativamente el alimentador puede suministrar las comunas indicadas dependiendo de la topología
EAF 089-2025 | COMPAÑÍA GENERAL DE ELECTRICIDAD S.A. | 827 | S/E QUILMO | 1051 | BA S/E QUILMO 033KV | 4773 | S/E QUILMO B1 | RED SAN IGNACIO | RANQUIL | Operativamente el alimentador puede suministrar las comunas indicadas dependiendo de la topología
EAF 089-2025 | CHILQUINTA DISTRIBUCIÓN S.A. | 792 | S/E QUILPUE | 1024 | BA S/E QUILPUE 12kV BP1 | 4639 | S/E QUILPUE C3 | BELLOTO
EAF 089-2025 | CHILQUINTA DISTRIBUCIÓN S.A. | 792 | S/E QUILPUE | 1024 | BA S/E QUILPUE 12kV BP1 | 4641 | S/E QUILPUE C5 | MARGA MARGA
EAF 089-2025 | CHILQUINTA DISTRIBUCIÓN S.A. | 792 | S/E QUILPUE | 1024 | BA S/E QUILPUE 12kV BP1 | 4637 | S/E QUILPUE C1 | PEÑABLANCA
EAF 089-2025 | CHILQUINTA DISTRIBUCIÓN S.A. | 792 | S/E QUILPUE | 1024 | BA S/E QUILPUE 12kV BP1 | 4638 | S/E QUILPUE C2 | VILLA ALEMANA
EAF 089-2025 | CHILQUINTA DISTRIBUCIÓN S.A. | 792 | S/E QUILPUE | 1025 | BA S/E QUILPUE 12kV BP2 | 4642 | S/E QUILPUE C6 | PASO HONDO
EAF 089-2025 | CHILQUINTA DISTRIBUCIÓN S.A. | 792 | S/E QUILPUE | 1025 | BA S/E QUILPUE 12kV BP2 | 4640 | S/E QUILPUE C4 | QUILPUE
EAF 089-2025 | CHILQUINTA DISTRIBUCIÓN S.A. | 792 | S/E QUILPUE | 1027 | BA S/E QUILPUE 12kV BP3 | 4643 | S/E QUILPUE C7 | EL CARMEN
EAF 089-2025 | CHILQUINTA DISTRIBUCIÓN S.A. | 792 | S/E QUILPUE | 1027 | BA S/E QUILPUE 12kV BP3 | 4644 | S/E QUILPUE C8 | EL SOL
EAF 089-2025 | CHILQUINTA DISTRIBUCIÓN S.A. | 792 | S/E QUILPUE | 1027 | BA S/E QUILPUE 12kV BP3 | 4645 | S/E QUILPUE C9 | FREIRE
EAF 089-2025 | COMPAÑÍA GENERAL DE ELECTRICIDAD S.A. | 401 | S/E QUINQUIMO | 162 | BA S/E QUINQUIMO 23KV BP1-S1 | 1437 | S/E QUINQUIMO E2 | LIGUA | LA LIGUA, CABILDO, PAPUDO | Operativamente el alimentador puede suministrar las comunas indicadas dependiendo de la topología
EAF 089-2025 | COMPAÑÍA GENERAL DE ELECTRICIDAD S.A. | 401 | S/E QUINQUIMO | 162 | BA S/E QUINQUIMO 23KV BP1-S1 | 1437 | S/E QUINQUIMO E2 | LIGUA | LA LIGUA, CABILDO, PAPUDO | Operativamente el alimentador puede suministrar las comunas indicadas dependiendo de la topología
EAF 089-2025 | COMPAÑÍA GENERAL DE ELECTRICIDAD S.A. | 401 | S/E QUINQUIMO | 162 | BA S/E QUINQUIMO 23KV BP1-S1 | 1437 | S/E QUINQUIMO E2 | LIGUA | LA LIGUA, CABILDO, PAPUDO | Operativamente el alimentador puede suministrar las comunas indicadas dependiendo de la topología
EAF 089-2025 | COMPAÑÍA GENERAL DE ELECTRICIDAD S.A. | 401 | S/E QUINQUIMO | 162 | BA S/E QUINQUIMO 23KV BP1-S1 | 1440 | S/E QUINQUIMO E4 | LONGOTOMA | LOS VILOS, LA LIGUA, CABILDO, PAPUDO, PETORCA | Operativamente el alimentador puede suministrar las comunas indicadas dependiendo de la topología
EAF 089-2025 | COMPAÑÍA GENERAL DE ELECTRICIDAD S.A. | 401 | S/E QUINQUIMO | 162 | BA S/E QUINQUIMO 23KV BP1-S1 | 1440 | S/E QUINQUIMO E4 | LONGOTOMA | LOS VILOS, LA LIGUA, CABILDO, PAPUDO, PETORCA | Operativamente el alimentador puede suministrar las comunas indicadas dependiendo de la topología
EAF 089-2025 | COMPAÑÍA GENERAL DE ELECTRICIDAD S.A. | 401 | S/E QUINQUIMO | 162 | BA S/E QUINQUIMO 23KV BP1-S1 | 1441 | S/E QUINQUIMO E1 | PAPUDO | LA LIGUA, PAPUDO, ZAPALLAR | Operativamente el alimentador puede suministrar las comunas indicadas dependiendo de la topología
EAF 089-2025 | COMPAÑÍA GENERAL DE ELECTRICIDAD S.A. | 401 | S/E QUINQUIMO | 162 | BA S/E QUINQUIMO 23KV BP1-S1 | 1441 | S/E QUINQUIMO E1 | PAPUDO | LA LIGUA, PAPUDO, ZAPALLAR | Operativamente el alimentador puede suministrar las comunas indicadas dependiendo de la topología
EAF 089-2025 | COMPAÑÍA GENERAL DE ELECTRICIDAD S.A. | 401 | S/E QUINQUIMO | 162 | BA S/E QUINQUIMO 23KV BP1-S1 | 1441 | S/E QUINQUIMO E1 | PAPUDO | LA LIGUA, PAPUDO, ZAPALLAR | Operativamente el alimentador puede suministrar las comunas indicadas dependiendo de la topología
EAF 089-2025 | COMPAÑÍA GENERAL DE ELECTRICIDAD S.A. | 401 | S/E QUINQUIMO | 162 | BA S/E QUINQUIMO 23KV BP1-S1 | 1443 | S/E QUINQUIMO E3 | PLACILLA | LA LIGUA, PAPUDO | Operativamente el alimentador puede suministrar las comunas indicadas dependiendo de la topología
EAF 089-2025 | COMPAÑÍA GENERAL DE ELECTRICIDAD S.A. | 401 | S/E QUINQUIMO | 162 | BA S/E QUINQUIMO 23KV BP1-S1 | 1443 | S/E QUINQUIMO E3 | PLACILLA | LA LIGUA, PAPUDO | Operativamente el alimentador puede suministrar las comunas indicadas dependiendo de la topología
EAF 089-2025 | COOPERATIVA DE ABASTECIMIENTO DE ENERGÍA ELÉCTRICA CURICO LTDA. | 822 | S/E QUINTA | 1093 | BA S/E QUINTA 13.2kV BP1 | 35044 | S/E QUINTA C2 | MORZA
EAF 089-2025 | COMPAÑÍA GENERAL DE ELECTRICIDAD S.A. | 496 | S/E QUINTA DE TILCOCO | 319 | BA S/E QUINTA DE TILCOCO 15KV | 16086 | S/E QUINTA DE TILCOCO C2 | ARGOMEDO | COINCO, COLTAUCO, MALLOA, QUINTA DE TILCOCO, RENGO, REQUINOA, SAN VICENTE DE T.T., SAN VICENTE TT | Operativamente el alimentador puede suministrar las comunas indicadas dependiendo de la topología
EAF 089-2025 | COMPAÑÍA GENERAL DE ELECTRICIDAD S.A. | 496 | S/E QUINTA DE TILCOCO | 319 | BA S/E QUINTA DE TILCOCO 15KV | 16085 | S/E QUINTA DE TILCOCO C1 | LAS TURBINAS | QUINTA DE TILCOCO | Operativamente el alimentador puede suministrar las comunas indicadas dependiendo de la topología
EAF 089-2025 | COMPAÑÍA ELÉCTRICA DEL LITORAL S.A. | 793 | S/E QUINTAY | 1028 | BA S/E QUINTAY 12kV BP1 | 4648 | S/E QUINTAY C1 | QUINTAY
EAF 089-2025 | ENERGÍA DE CASABLANCA S.A. | 793 | S/E QUINTAY | 1028 | BA S/E QUINTAY 12kV BP1 | 4648 | S/E QUINTAY C1 | EL BATRO
EAF 089-2025 | CHILQUINTA DISTRIBUCIÓN S.A. | 794 | S/E QUINTERO | 1029 | BA S/E QUINTERO 12kV BP1 | 4657 | S/E QUINTERO C3 | LONCURA
EAF 089-2025 | CHILQUINTA DISTRIBUCIÓN S.A. | 794 | S/E QUINTERO | 1029 | BA S/E QUINTERO 12kV BP1 | 4656 | S/E QUINTERO C2 | QUINTERO
EAF 089-2025 | CHILQUINTA DISTRIBUCIÓN S.A. | 794 | S/E QUINTERO | 1030 | BA S/E QUINTERO 12kV BP2 | 4658 | S/E QUINTERO C4 | MAITENES
EAF 089-2025 | COMPAÑÍA GENERAL DE ELECTRICIDAD S.A. | 654 | S/E QUIRIHUE | 613 | BA S/E QUIRIHUE 23KV | 3107 | S/E QUIRIHUE E1 | COBQUECURA | CAUQUENES, PELLUHUE, COBQUECURA, QUIRIHUE | Operativamente el alimentador puede suministrar las comunas indicadas dependiendo de la topología
EAF 089-2025 | COMPAÑÍA GENERAL DE ELECTRICIDAD S.A. | 654 | S/E QUIRIHUE | 613 | BA S/E QUIRIHUE 23KV | 5884 | S/E QUIRIHUE E2 | TREHUACO | FLORIDA, TOME, COELEMU, NINHUE, QUIRIHUE, TREHUACO | Operativamente el alimentador puede suministrar las comunas indicadas dependiendo de la topología
EAF 089-2025 | COMPAÑÍA GENERAL DE ELECTRICIDAD S.A. | 654 | S/E QUIRIHUE | 615 | BA S/E QUIRIHUE 13.2KV | 3109 | S/E QUIRIHUE C1 | LOS PRESIDENTES | QUIRIHUE | Operativamente el alimentador puede suministrar las comunas indicadas dependiendo de la topología
EAF 089-2025 | COMPAÑÍA GENERAL DE ELECTRICIDAD S.A. | 654 | S/E QUIRIHUE | 615 | BA S/E QUIRIHUE 13.2KV | 3110 | S/E QUIRIHUE C2 | VEGAS VERDES | COBQUECURA, QUIRIHUE, TREHUACO | Operativamente el alimentador puede suministrar las comunas indicadas dependiendo de la topología
EAF 089-2025 | COMPAÑÍA GENERAL DE ELECTRICIDAD S.A. | 655 | S/E RANGUILI | 633 | BA S/E RANGUILI 13.8KV BP1 | 3114 | S/E RANGUILI C1 | PAREDONES | PICHILEMU, PAREDONES, LOLOL, PUMANQUE, SANTA CRUZ, HUALAÑE, VICHUQUEN | Operativamente el alimentador puede suministrar las comunas indicadas dependiendo de la topología
EAF 089-2025 | COMPAÑÍA GENERAL DE ELECTRICIDAD S.A. | 655 | S/E RANGUILI | 2456 | BA S/E RANGUILI 13.8kV BP2 | 3115 | S/E RANGUILI C2 | PATACON | PICHILEMU, PAREDONES, LOLOL, PUMANQUE, HUALAÑE, VICHUQUEN | Operativamente el alimentador puede suministrar las comunas indicadas dependiendo de la topología
EAF 089-2025 | COMPAÑÍA GENERAL DE ELECTRICIDAD S.A. | 359 | S/E RAUQUEN | 120 | BA S/E RAUQUEN 13.2KV BP1 | 1450 | S/E RAUQUEN C2 | LOS VIDALES | CURICO, ROMERAL | Operativamente el alimentador puede suministrar las comunas indicadas dependiendo de la topología
EAF 089-2025 | COMPAÑÍA GENERAL DE ELECTRICIDAD S.A. | 359 | S/E RAUQUEN | 120 | BA S/E RAUQUEN 13.2KV BP1 | 1450 | S/E RAUQUEN C2 | LOS VIDALES | CURICO, ROMERAL | Operativamente el alimentador puede suministrar las comunas indicadas dependiendo de la topología
EAF 089-2025 | COMPAÑÍA GENERAL DE ELECTRICIDAD S.A. | 359 | S/E RAUQUEN | 120 | BA S/E RAUQUEN 13.2KV BP1 | 1451 | S/E RAUQUEN C3 | ROMERAL | CURICO, ROMERAL, TENO | Operativamente el alimentador puede suministrar las comunas indicadas dependiendo de la topología
EAF 089-2025 | COMPAÑÍA GENERAL DE ELECTRICIDAD S.A. | 359 | S/E RAUQUEN | 120 | BA S/E RAUQUEN 13.2KV BP1 | 1451 | S/E RAUQUEN C3 | ROMERAL | CURICO, ROMERAL, TENO | Operativamente el alimentador puede suministrar las comunas indicadas dependiendo de la topología
EAF 089-2025 | COMPAÑÍA GENERAL DE ELECTRICIDAD S.A. | 359 | S/E RAUQUEN | 2457 | BA S/E RAUQUEN 13.2KV BP2 | 14524 | S/E RAUQUEN C5 | CAVALIN | CURICO, ROMERAL, TENO | Operativamente el alimentador puede suministrar las comunas indicadas dependiendo de la topología
EAF 089-2025 | COMPAÑÍA GENERAL DE ELECTRICIDAD S.A. | 359 | S/E RAUQUEN | 2457 | BA S/E RAUQUEN 13.2KV BP2 | 1452 | S/E RAUQUEN C4 | QUILVO | CURICO, ROMERAL, TENO | Operativamente el alimentador puede suministrar las comunas indicadas dependiendo de la topología
EAF 089-2025 | COMPAÑÍA GENERAL DE ELECTRICIDAD S.A. | 359 | S/E RAUQUEN | 2457 | BA S/E RAUQUEN 13.2KV BP2 | 14524 | S/E RAUQUEN C5 | SARMIENTO | CURICO, ROMERAL, TENO | Operativamente el alimentador puede suministrar las comunas indicadas dependiendo de la topología
EAF 089-2025 | COOPERATIVA DE CONSUMO DE ENERGÍA ELÉCTRICA CHILLÁN LTDA. | 828 | S/E RECINTO | 1056 | BA S/E RECINTO 23KV BP1 | 6167 | S/E RECINTO ET9 | INVERNADA
EAF 089-2025 | ENEL DISTRIBUCIÓN CHILE S.A. | 714 | S/E RECOLETA | 891 | BA S/E RECOLETA 12KV BP2 | 4066 | S/E RECOLETA E9 | CONCHALI
EAF 089-2025 | ENEL DISTRIBUCIÓN CHILE S.A. | 714 | S/E RECOLETA | 891 | BA S/E RECOLETA 12KV BP2 | 4067 | S/E RECOLETA E10 | EMPRESARIAL
EAF 089-2025 | ENEL DISTRIBUCIÓN CHILE S.A. | 714 | S/E RECOLETA | 893 | BA S/E RECOLETA 12KV BP4 | 33317 | S/E RECOLETA E29 | CARDENALES
EAF 089-2025 | ENEL DISTRIBUCIÓN CHILE S.A. | 714 | S/E RECOLETA | 893 | BA S/E RECOLETA 12KV BP4 | 33320 | S/E RECOLETA E31 | L_CANTERAS
EAF 089-2025 | ENEL DISTRIBUCIÓN CHILE S.A. | 714 | S/E RECOLETA | 893 | BA S/E RECOLETA 12KV BP4 | 33321 | S/E RECOLETA E32 | NAHUELBUTA
EAF 089-2025 | ENEL DISTRIBUCIÓN CHILE S.A. | 714 | S/E RECOLETA | 893 | BA S/E RECOLETA 12KV BP4 | 33315 | S/E RECOLETA E27 | P_FONTOVA
EAF 089-2025 | ENEL DISTRIBUCIÓN CHILE S.A. | 714 | S/E RECOLETA | 893 | BA S/E RECOLETA 12KV BP4 | 15388 | S/E RECOLETA E25 | PINCOYA
EAF 089-2025 | ENEL DISTRIBUCIÓN CHILE S.A. | 714 | S/E RECOLETA | 893 | BA S/E RECOLETA 12KV BP4 | 33314 | S/E RECOLETA E26 | PRINCIPAL
EAF 089-2025 | ENEL DISTRIBUCIÓN CHILE S.A. | 714 | S/E RECOLETA | 893 | BA S/E RECOLETA 12KV BP4 | 33316 | S/E RECOLETA E28 | RECOLETA
EAF 089-2025 | ENEL DISTRIBUCIÓN CHILE S.A. | 714 | S/E RECOLETA | 3898 | BA S/E RECOLETA 12KV BP3 | 15382 | S/E RECOLETA E19 | AGUIRRELUCO
EAF 089-2025 | ENEL DISTRIBUCIÓN CHILE S.A. | 714 | S/E RECOLETA | 3898 | BA S/E RECOLETA 12KV BP3 | 15384 | S/E RECOLETA E21 | EINSTEIN
EAF 089-2025 | ENEL DISTRIBUCIÓN CHILE S.A. | 714 | S/E RECOLETA | 3898 | BA S/E RECOLETA 12KV BP3 | 15385 | S/E RECOLETA E22 | EL_ROBLE
EAF 089-2025 | ENEL DISTRIBUCIÓN CHILE S.A. | 714 | S/E RECOLETA | 3898 | BA S/E RECOLETA 12KV BP3 | 15381 | S/E RECOLETA E18 | J_CRISTOBAL
EAF 089-2025 | ENEL DISTRIBUCIÓN CHILE S.A. | 714 | S/E RECOLETA | 3898 | BA S/E RECOLETA 12KV BP3 | 15383 | S/E RECOLETA E20 | SANTA_CLARA
EAF 089-2025 | ENEL DISTRIBUCIÓN CHILE S.A. | 714 | S/E RECOLETA | 3898 | BA S/E RECOLETA 12KV BP3 | 15380 | S/E RECOLETA E17 | ZAPADORES
EAF 089-2025 | COMPAÑÍA GENERAL DE ELECTRICIDAD S.A. | 402 | S/E RENGO | 163 | BA S/E RENGO 15KV BP1 | 1455 | S/E RENGO C4 | CONDELL | MALLOA, RENGO, SAN FERNANDO | Operativamente el alimentador puede suministrar las comunas indicadas dependiendo de la topología
EAF 089-2025 | COMPAÑÍA GENERAL DE ELECTRICIDAD S.A. | 402 | S/E RENGO | 163 | BA S/E RENGO 15KV BP1 | 1455 | S/E RENGO C4 | CONDELL | MALLOA, RENGO, SAN FERNANDO | Operativamente el alimentador puede suministrar las comunas indicadas dependiendo de la topología
EAF 089-2025 | COMPAÑÍA GENERAL DE ELECTRICIDAD S.A. | 402 | S/E RENGO | 163 | BA S/E RENGO 15KV BP1 | 1453 | S/E RENGO C1 | ESMERALDA | RENGO | Operativamente el alimentador puede suministrar las comunas indicadas dependiendo de la topología
EAF 089-2025 | COMPAÑÍA GENERAL DE ELECTRICIDAD S.A. | 402 | S/E RENGO | 163 | BA S/E RENGO 15KV BP1 | 1459 | S/E RENGO C2 | LAS NIEVES | RENGO | Operativamente el alimentador puede suministrar las comunas indicadas dependiendo de la topología
EAF 089-2025 | COMPAÑÍA GENERAL DE ELECTRICIDAD S.A. | 402 | S/E RENGO | 163 | BA S/E RENGO 15KV BP1 | 1454 | S/E RENGO C3 | PANQUEHUE | MALLOA, QUINTA DE TILCOCO, RENGO | Operativamente el alimentador puede suministrar las comunas indicadas dependiendo de la topología
EAF 089-2025 | COMPAÑÍA GENERAL DE ELECTRICIDAD S.A. | 402 | S/E RENGO | 163 | BA S/E RENGO 15KV BP1 | 1454 | S/E RENGO C3 | PANQUEHUE | MALLOA, QUINTA DE TILCOCO, RENGO | Operativamente el alimentador puede suministrar las comunas indicadas dependiendo de la topología
EAF 089-2025 | COMPAÑÍA GENERAL DE ELECTRICIDAD S.A. | 402 | S/E RENGO | 163 | BA S/E RENGO 15KV BP1 | 1454 | S/E RENGO C3 | PANQUEHUE | MALLOA, QUINTA DE TILCOCO, RENGO | Operativamente el alimentador puede suministrar las comunas indicadas dependiendo de la topología
EAF 089-2025 | CHILQUINTA DISTRIBUCIÓN S.A. | 795 | S/E REÑACA | 1031 | BA S/E REÑACA 12kV BP1 | 23767 | S/E REÑACA C7 | GOMEZ CARREÑO
EAF 089-2025 | CHILQUINTA DISTRIBUCIÓN S.A. | 795 | S/E REÑACA | 1031 | BA S/E REÑACA 12kV BP1 | 4670 | S/E REÑACA C5 | MONTEMAR
EAF 089-2025 | CHILQUINTA DISTRIBUCIÓN S.A. | 795 | S/E REÑACA | 1031 | BA S/E REÑACA 12kV BP1 | 4667 | S/E REÑACA C2 | REÑACA
EAF 089-2025 | CHILQUINTA DISTRIBUCIÓN S.A. | 795 | S/E REÑACA | 1032 | BA S/E REÑACA 12kV BP2 | 4669 | S/E REÑACA C4 | ALEJANDRO NAVARRETE
EAF 089-2025 | CHILQUINTA DISTRIBUCIÓN S.A. | 795 | S/E REÑACA | 1032 | BA S/E REÑACA 12kV BP2 | 23766 | S/E REÑACA C6 | COSTA BRAVA
EAF 089-2025 | CHILQUINTA DISTRIBUCIÓN S.A. | 795 | S/E REÑACA | 1032 | BA S/E REÑACA 12kV BP2 | 4668 | S/E REÑACA C3 | GLORIAS NAVALES
EAF 089-2025 | CHILQUINTA DISTRIBUCIÓN S.A. | 795 | S/E REÑACA | 1032 | BA S/E REÑACA 12kV BP2 | 23652 | S/E REÑACA C8 | JORGE MONTT
EAF 089-2025 | COMPAÑÍA GENERAL DE ELECTRICIDAD S.A. | 657 | S/E RETIRO | 616 | BA S/E RETIRO 13.2KV | 32873 | S/E RETIRO C1 | COPIHUE | LONGAVI, PARRAL, RETIRO | Operativamente el alimentador puede suministrar las comunas indicadas dependiendo de la topología
EAF 089-2025 | CHILQUINTA DISTRIBUCIÓN S.A. | 797 | S/E RIO BLANCO | 1034 | BA S/E RIO BLANCO 12KV BP1 | 4678 | S/E RIO BLANCO CT1 | RIO BLANCO
EAF 089-2025 | COMPAÑÍA ELÉCTRICA DE OSORNO S.A | 1622 | S/E RIO BONITO | 1289 | BA S/E RIO BONITO 23KV | 14326 | PA S/E RIO BONITO E1 | EL CABRITO
EAF 089-2025 | COMPAÑÍA ELÉCTRICA DE OSORNO S.A | 2111 | S/E RIO NEGRO | 2876 | BA S/E RIO NEGRO 24 KV BP1 | 24217 | PA S/E RIO NEGRO E1 | CHAPACO-TRES ESTEROS
EAF 089-2025 | COMPAÑÍA ELÉCTRICA DE OSORNO S.A | 2111 | S/E RIO NEGRO | 2876 | BA S/E RIO NEGRO 24 KV BP1 | 24217 | PA S/E RIO NEGRO E1 | ESMERALDA
EAF 089-2025 | COMPAÑÍA ELÉCTRICA DE OSORNO S.A | 2111 | S/E RIO NEGRO | 2876 | BA S/E RIO NEGRO 24 KV BP1 | 24217 | PA S/E RIO NEGRO E1 | FORRAHUE
EAF 089-2025 | COMPAÑÍA ELÉCTRICA DE OSORNO S.A | 2111 | S/E RIO NEGRO | 2876 | BA S/E RIO NEGRO 24 KV BP1 | 24217 | PA S/E RIO NEGRO E1 | PALO BLANCO
EAF 089-2025 | SOCIEDAD AUSTRAL DE ELECTRICIDAD S.A. | 2111 | S/E RIO NEGRO | 2876 | BA S/E RIO NEGRO 24 KV BP1 | 24217 | PA S/E RIO NEGRO E1 | CHIFIN
EAF 089-2025 | COMPAÑÍA GENERAL DE ELECTRICIDAD S.A. | 488 | S/E ROSARIO | 318 | BA S/E ROSARIO 15KV BP1 | 16105 | S/E ROSARIO C1 | EL RETIRO | COINCO, EL OLIVAR, RENGO, REQUINOA | Operativamente el alimentador puede suministrar las comunas indicadas dependiendo de la topología
EAF 089-2025 | COMPAÑÍA GENERAL DE ELECTRICIDAD S.A. | 488 | S/E ROSARIO | 318 | BA S/E ROSARIO 15KV BP1 | 16106 | S/E ROSARIO C2 | LECAROS | COINCO, EL OLIVAR, QUINTA DE TILCOCO, RENGO, REQUINOA, SAN VICENTE DE T.T., SAN VICENTE TT | Operativamente el alimentador puede suministrar las comunas indicadas dependiendo de la topología
EAF 089-2025 | COMPAÑÍA GENERAL DE ELECTRICIDAD S.A. | 488 | S/E ROSARIO | 318 | BA S/E ROSARIO 15KV BP1 | 16107 | S/E ROSARIO C3 | TIPAUME | RENGO | Operativamente el alimentador puede suministrar las comunas indicadas dependiendo de la topología
EAF 089-2025 | ENEL DISTRIBUCIÓN CHILE S.A. | 716 | S/E RUNGUE | 899 | BA S/E RUNGUE 23KV BP1 | 4090 | S/E RUNGUE D1 | RUNGUE
EAF 089-2025 | COMPAÑÍA GENERAL DE ELECTRICIDAD S.A. | 403 | S/E SALAMANCA | 267 | BA S/E SALAMANCA 23KV BP1 | 1463 | S/E SALAMANCA E2 | CAMISA | ILLAPEL, LOS VILOS, SALAMANCA | Operativamente el alimentador puede suministrar las comunas indicadas dependiendo de la topología
EAF 089-2025 | COMPAÑÍA GENERAL DE ELECTRICIDAD S.A. | 403 | S/E SALAMANCA | 267 | BA S/E SALAMANCA 23KV BP1 | 31300 | S/E SALAMANCA E6 | CHALINGA | SALAMANCA | Operativamente el alimentador puede suministrar las comunas indicadas dependiendo de la topología
EAF 089-2025 | COMPAÑÍA GENERAL DE ELECTRICIDAD S.A. | 403 | S/E SALAMANCA | 267 | BA S/E SALAMANCA 23KV BP1 | 1464 | S/E SALAMANCA E1 | CUNCUMEN | ILLAPEL, LOS VILOS, SALAMANCA | Operativamente el alimentador puede suministrar las comunas indicadas dependiendo de la topología
EAF 089-2025 | COMPAÑÍA GENERAL DE ELECTRICIDAD S.A. | 403 | S/E SALAMANCA | 267 | BA S/E SALAMANCA 23KV BP1 | 31301 | S/E SALAMANCA E7 | MANQUEHUA | SALAMANCA | Operativamente el alimentador puede suministrar las comunas indicadas dependiendo de la topología
EAF 089-2025 | CHILQUINTA DISTRIBUCIÓN S.A. | 798 | S/E SAN ANTONIO | 1037 | BA S/E SAN ANTONIO 12kV BP1 | 4695 | S/E SAN ANTONIO C8 | AGUAS BUENAS
EAF 089-2025 | CHILQUINTA DISTRIBUCIÓN S.A. | 798 | S/E SAN ANTONIO | 1037 | BA S/E SAN ANTONIO 12kV BP1 | 4690 | S/E SAN ANTONIO C3 | EMPORCHI
EAF 089-2025 | CHILQUINTA DISTRIBUCIÓN S.A. | 798 | S/E SAN ANTONIO | 1037 | BA S/E SAN ANTONIO 12kV BP1 | 4689 | S/E SAN ANTONIO C2 | SAN ANTONIO
EAF 089-2025 | CHILQUINTA DISTRIBUCIÓN S.A. | 798 | S/E SAN ANTONIO | 1038 | BA S/E SAN ANTONIO 12kV BP2 | 4693 | S/E SAN ANTONIO C6 | BARRANCAS
EAF 089-2025 | CHILQUINTA DISTRIBUCIÓN S.A. | 798 | S/E SAN ANTONIO | 1038 | BA S/E SAN ANTONIO 12kV BP2 | 4691 | S/E SAN ANTONIO C4 | LLOLLEO
EAF 089-2025 | CHILQUINTA DISTRIBUCIÓN S.A. | 798 | S/E SAN ANTONIO | 1038 | BA S/E SAN ANTONIO 12kV BP2 | 4692 | S/E SAN ANTONIO C5 | PESQUERAS
EAF 089-2025 | CHILQUINTA DISTRIBUCIÓN S.A. | 798 | S/E SAN ANTONIO | 1330 | BA S/E SAN ANTONIO 23kV BP1 | 29588 | S/E SAN ANTONIO E5 | CURICO
EAF 089-2025 | CHILQUINTA DISTRIBUCIÓN S.A. | 798 | S/E SAN ANTONIO | 1330 | BA S/E SAN ANTONIO 23kV BP1 | 23488 | PA S/E SAN ANTONIO E4 | LAS BRISAS 23 KV
EAF 089-2025 | CHILQUINTA DISTRIBUCIÓN S.A. | 798 | S/E SAN ANTONIO | 1330 | BA S/E SAN ANTONIO 23kV BP1 | 23791 | S/E SAN ANTONIO E3 | PUERTO CENTRAL
EAF 089-2025 | CHILQUINTA DISTRIBUCIÓN S.A. | 798 | S/E SAN ANTONIO | 1331 | BA S/E SAN ANTONIO 23kV BP2 | 23789 | S/E SAN ANTONIO E1 | SAN JUAN
EAF 089-2025 | CHILQUINTA DISTRIBUCIÓN S.A. | 798 | S/E SAN ANTONIO | 1331 | BA S/E SAN ANTONIO 23kV BP2 | 23790 | S/E SAN ANTONIO E2 | SANTO DOMINGO
EAF 089-2025 | COMPAÑÍA GENERAL DE ELECTRICIDAD S.A. | 717 | S/E SAN BERNARDO | 902 | BA S/E SAN BERNARDO 12KV BP1 | 33341 | S/E SAN BERNARDO E3 | AMERICA | EL BOSQUE, SAN BERNARDO | Operativamente el alimentador puede suministrar las comunas indicadas dependiendo de la topología
EAF 089-2025 | COMPAÑÍA GENERAL DE ELECTRICIDAD S.A. | 717 | S/E SAN BERNARDO | 902 | BA S/E SAN BERNARDO 12KV BP1 | 33343 | S/E SAN BERNARDO E8 | BARRANCON | SAN BERNARDO, CALERA DE TANGO | Operativamente el alimentador puede suministrar las comunas indicadas dependiendo de la topología
EAF 089-2025 | COMPAÑÍA GENERAL DE ELECTRICIDAD S.A. | 717 | S/E SAN BERNARDO | 902 | BA S/E SAN BERNARDO 12KV BP1 | 33342 | S/E SAN BERNARDO E2 | EYZAGUIRRE | SAN BERNARDO | Operativamente el alimentador puede suministrar las comunas indicadas dependiendo de la topología
EAF 089-2025 | COMPAÑÍA GENERAL DE ELECTRICIDAD S.A. | 717 | S/E SAN BERNARDO | 902 | BA S/E SAN BERNARDO 12KV BP1 | 33344 | S/E SAN BERNARDO E1 | MIRASUR | SAN BERNARDO | Operativamente el alimentador puede suministrar las comunas indicadas dependiendo de la topología
EAF 089-2025 | COMPAÑÍA GENERAL DE ELECTRICIDAD S.A. | 717 | S/E SAN BERNARDO | 903 | BA S/E SAN BERNARDO 12KV BP2 | 33350 | S/E SAN BERNARDO E5 | CARBOMET | SAN BERNARDO | Operativamente el alimentador puede suministrar las comunas indicadas dependiendo de la topología
EAF 089-2025 | COMPAÑÍA GENERAL DE ELECTRICIDAD S.A. | 717 | S/E SAN BERNARDO | 903 | BA S/E SAN BERNARDO 12KV BP2 | 33351 | S/E SAN BERNARDO E4 | MAESTRANZA | SAN BERNARDO | Operativamente el alimentador puede suministrar las comunas indicadas dependiendo de la topología
EAF 089-2025 | COMPAÑÍA GENERAL DE ELECTRICIDAD S.A. | 717 | S/E SAN BERNARDO | 903 | BA S/E SAN BERNARDO 12KV BP2 | 33349 | S/E SAN BERNARDO E7 | SAN BERNARDO | SAN BERNARDO | Operativamente el alimentador puede suministrar las comunas indicadas dependiendo de la topología
EAF 089-2025 | COMPAÑÍA GENERAL DE ELECTRICIDAD S.A. | 717 | S/E SAN BERNARDO | 904 | BA S/E SAN BERNARDO 12KV BP3 | 33357 | S/E SAN BERNARDO E10 | BALMACEDA | TEMUCO, PADRE LAS CASAS | Operativamente el alimentador puede suministrar las comunas indicadas dependiendo de la topología
EAF 089-2025 | COMPAÑÍA GENERAL DE ELECTRICIDAD S.A. | 717 | S/E SAN BERNARDO | 904 | BA S/E SAN BERNARDO 12KV BP3 | 33356 | S/E SAN BERNARDO E9 | CERRO CHENA | EL BOSQUE, SAN BERNARDO, CALERA DE TANGO, TALAGANTE | Operativamente el alimentador puede suministrar las comunas indicadas dependiendo de la topología
EAF 089-2025 | COMPAÑÍA GENERAL DE ELECTRICIDAD S.A. | 717 | S/E SAN BERNARDO | 904 | BA S/E SAN BERNARDO 12KV BP3 | 33353 | S/E SAN BERNARDO E13 | EL ANDEN | SAN BERNARDO | Operativamente el alimentador puede suministrar las comunas indicadas dependiendo de la topología
EAF 089-2025 | COMPAÑÍA GENERAL DE ELECTRICIDAD S.A. | 717 | S/E SAN BERNARDO | 904 | BA S/E SAN BERNARDO 12KV BP3 | 33358 | S/E SAN BERNARDO E11 | GENERAL URRUTIA | SAN BERNARDO | Operativamente el alimentador puede suministrar las comunas indicadas dependiendo de la topología
EAF 089-2025 | COMPAÑÍA GENERAL DE ELECTRICIDAD S.A. | 717 | S/E SAN BERNARDO | 904 | BA S/E SAN BERNARDO 12KV BP3 | 33354 | S/E SAN BERNARDO E14 | LA CAPILLA | SAN BERNARDO | Operativamente el alimentador puede suministrar las comunas indicadas dependiendo de la topología
EAF 089-2025 | COMPAÑÍA GENERAL DE ELECTRICIDAD S.A. | 717 | S/E SAN BERNARDO | 904 | BA S/E SAN BERNARDO 12KV BP3 | 33359 | S/E SAN BERNARDO E12 | LAS PALMERAS | SAN BERNARDO | Operativamente el alimentador puede suministrar las comunas indicadas dependiendo de la topología
EAF 089-2025 | COMPAÑÍA GENERAL DE ELECTRICIDAD S.A. | 717 | S/E SAN BERNARDO | 904 | BA S/E SAN BERNARDO 12KV BP3 | 33354 | S/E SAN BERNARDO E14 | NOS | SAN BERNARDO | Operativamente el alimentador puede suministrar las comunas indicadas dependiendo de la topología
EAF 089-2025 | COMPAÑÍA GENERAL DE ELECTRICIDAD S.A. | 658 | S/E SAN CARLOS | 618 | BA S/E SAN CARLOS 13.8KV | 32875 | S/E SAN CARLOS C3 | ALICO | PARRAL, ÑIQUEN, SAN CARLOS, SAN FABIAN | Operativamente el alimentador puede suministrar las comunas indicadas dependiendo de la topología
EAF 089-2025 | COMPAÑÍA GENERAL DE ELECTRICIDAD S.A. | 658 | S/E SAN CARLOS | 618 | BA S/E SAN CARLOS 13.8KV | 32876 | S/E SAN CARLOS C4 | MONTE BLANCO | SAN CARLOS | Operativamente el alimentador puede suministrar las comunas indicadas dependiendo de la topología
EAF 089-2025 | COMPAÑÍA GENERAL DE ELECTRICIDAD S.A. | 658 | S/E SAN CARLOS | 3617 | BA S/E SAN CARLOS 13,2kV BP2 | 31207 | S/E SAN CARLOS C6 | VIOLETA PARRA | PARRAL, ÑIQUEN, SAN CARLOS, SAN FABIAN | Operativamente el alimentador puede suministrar las comunas indicadas dependiendo de la topología
EAF 089-2025 | COOPERATIVA DE CONSUMO DE ENERGÍA ELÉCTRICA CHILLÁN LTDA. | 658 | S/E SAN CARLOS | 3617 | BA S/E SAN CARLOS 13,2kV BP2 | 31206 | S/E SAN CARLOS C5 | SAN CARLOS SE SAN CARLOS
EAF 089-2025 | COMPAÑÍA GENERAL DE ELECTRICIDAD S.A. | 659 | S/E SAN CLEMENTE | 620 | BA S/E SAN CLEMENTE 13.2KV BP1 | 3130 | S/E SAN CLEMENTE C2 | EL CANELO | LA FLORIDA, MACUL, PUENTE ALTO | Operativamente el alimentador puede suministrar las comunas indicadas dependiendo de la topología
EAF 089-2025 | COMPAÑÍA GENERAL DE ELECTRICIDAD S.A. | 659 | S/E SAN CLEMENTE | 620 | BA S/E SAN CLEMENTE 13.2KV BP1 | 3129 | S/E SAN CLEMENTE C1 | HUAMACHUCO | TALCA, SAN CLEMENTE | Operativamente el alimentador puede suministrar las comunas indicadas dependiendo de la topología
EAF 089-2025 | COMPAÑÍA GENERAL DE ELECTRICIDAD S.A. | 659 | S/E SAN CLEMENTE | 620 | BA S/E SAN CLEMENTE 13.2KV BP1 | 32880 | S/E SAN CLEMENTE C4 | TRAFALGAR | TALCA, MAULE, PELARCO, RIO CLARO, SAN CLEMENTE | Operativamente el alimentador puede suministrar las comunas indicadas dependiendo de la topología
EAF 089-2025 | ENEL DISTRIBUCIÓN CHILE S.A. | 718 | S/E SAN CRISTOBAL | 911 | BA S/E SAN CRISTOBAL 12KV BP1 | 4134 | S/E SAN CRISTOBAL C1 | CENTRO_1
EAF 089-2025 | ENEL DISTRIBUCIÓN CHILE S.A. | 718 | S/E SAN CRISTOBAL | 911 | BA S/E SAN CRISTOBAL 12KV BP1 | 4138 | S/E SAN CRISTOBAL E5 | CENTRO_10
EAF 089-2025 | ENEL DISTRIBUCIÓN CHILE S.A. | 718 | S/E SAN CRISTOBAL | 911 | BA S/E SAN CRISTOBAL 12KV BP1 | 4135 | S/E SAN CRISTOBAL C2 | CENTRO_3
EAF 089-2025 | ENEL DISTRIBUCIÓN CHILE S.A. | 718 | S/E SAN CRISTOBAL | 911 | BA S/E SAN CRISTOBAL 12KV BP1 | 4136 | S/E SAN CRISTOBAL C3 | CENTRO_6
EAF 089-2025 | ENEL DISTRIBUCIÓN CHILE S.A. | 718 | S/E SAN CRISTOBAL | 911 | BA S/E SAN CRISTOBAL 12KV BP1 | 4137 | S/E SAN CRISTOBAL C4 | CENTRO_8
EAF 089-2025 | ENEL DISTRIBUCIÓN CHILE S.A. | 718 | S/E SAN CRISTOBAL | 911 | BA S/E SAN CRISTOBAL 12KV BP1 | 4141 | S/E SAN CRISTOBAL E8 | DOMINICA
EAF 089-2025 | ENEL DISTRIBUCIÓN CHILE S.A. | 718 | S/E SAN CRISTOBAL | 911 | BA S/E SAN CRISTOBAL 12KV BP1 | 4140 | S/E SAN CRISTOBAL E7 | OLIVOS_2
EAF 089-2025 | ENEL DISTRIBUCIÓN CHILE S.A. | 718 | S/E SAN CRISTOBAL | 913 | BA S/E SAN CRISTOBAL 12KV BP2 | 4142 | S/E SAN CRISTOBAL E9 | CENTRO_2
EAF 089-2025 | ENEL DISTRIBUCIÓN CHILE S.A. | 718 | S/E SAN CRISTOBAL | 913 | BA S/E SAN CRISTOBAL 12KV BP2 | 4143 | S/E SAN CRISTOBAL E10 | CENTRO_4
EAF 089-2025 | ENEL DISTRIBUCIÓN CHILE S.A. | 718 | S/E SAN CRISTOBAL | 913 | BA S/E SAN CRISTOBAL 12KV BP2 | 4144 | S/E SAN CRISTOBAL E11 | CENTRO_5
EAF 089-2025 | ENEL DISTRIBUCIÓN CHILE S.A. | 718 | S/E SAN CRISTOBAL | 913 | BA S/E SAN CRISTOBAL 12KV BP2 | 4145 | S/E SAN CRISTOBAL E12 | CENTRO_7
EAF 089-2025 | ENEL DISTRIBUCIÓN CHILE S.A. | 718 | S/E SAN CRISTOBAL | 913 | BA S/E SAN CRISTOBAL 12KV BP2 | 4146 | S/E SAN CRISTOBAL E13 | CENTRO_9
EAF 089-2025 | ENEL DISTRIBUCIÓN CHILE S.A. | 718 | S/E SAN CRISTOBAL | 915 | BA S/E SAN CRISTOBAL 12KV BP3 | 4152 | S/E SAN CRISTOBAL E19 | BILBAO
EAF 089-2025 | ENEL DISTRIBUCIÓN CHILE S.A. | 718 | S/E SAN CRISTOBAL | 915 | BA S/E SAN CRISTOBAL 12KV BP3 | 4154 | S/E SAN CRISTOBAL E21 | EL_SALTO
EAF 089-2025 | ENEL DISTRIBUCIÓN CHILE S.A. | 718 | S/E SAN CRISTOBAL | 915 | BA S/E SAN CRISTOBAL 12KV BP3 | 4153 | S/E SAN CRISTOBAL E20 | SALVADOR
EAF 089-2025 | ENEL DISTRIBUCIÓN CHILE S.A. | 718 | S/E SAN CRISTOBAL | 915 | BA S/E SAN CRISTOBAL 12KV BP3 | 4155 | S/E SAN CRISTOBAL E22 | SAN_MARTIN
EAF 089-2025 | ENEL DISTRIBUCIÓN CHILE S.A. | 718 | S/E SAN CRISTOBAL | 915 | BA S/E SAN CRISTOBAL 12KV BP3 | 4156 | S/E SAN CRISTOBAL E23 | SEMINARIO
EAF 089-2025 | ENEL DISTRIBUCIÓN CHILE S.A. | 718 | S/E SAN CRISTOBAL | 915 | BA S/E SAN CRISTOBAL 12KV BP3 | 4150 | S/E SAN CRISTOBAL E17 | VILLAVICENC
EAF 089-2025 | ENEL DISTRIBUCIÓN CHILE S.A. | 718 | S/E SAN CRISTOBAL | 1453 | BA S/E SAN CRISTOBAL 12KV BP5 | 31200 | S/E SAN CRISTOBAL C37 | BELLAVISTA
EAF 089-2025 | ENEL DISTRIBUCIÓN CHILE S.A. | 718 | S/E SAN CRISTOBAL | 1453 | BA S/E SAN CRISTOBAL 12KV BP5 | 31201 | S/E SAN CRISTOBAL C38 | HUELEN
EAF 089-2025 | ENEL DISTRIBUCIÓN CHILE S.A. | 718 | S/E SAN CRISTOBAL | 1453 | BA S/E SAN CRISTOBAL 12KV BP5 | 31197 | S/E SAN CRISTOBAL C34 | M_CLARO
EAF 089-2025 | ENEL DISTRIBUCIÓN CHILE S.A. | 718 | S/E SAN CRISTOBAL | 1453 | BA S/E SAN CRISTOBAL 12KV BP5 | 31203 | S/E SAN CRISTOBAL C40 | OLIVOS_1
EAF 089-2025 | ENEL DISTRIBUCIÓN CHILE S.A. | 718 | S/E SAN CRISTOBAL | 1453 | BA S/E SAN CRISTOBAL 12KV BP5 | 31202 | S/E SAN CRISTOBAL C39 | PORTUGAL
EAF 089-2025 | ENEL DISTRIBUCIÓN CHILE S.A. | 718 | S/E SAN CRISTOBAL | 1453 | BA S/E SAN CRISTOBAL 12KV BP5 | 16827 | S/E SAN CRISTOBAL C33 | TARAPACA
EAF 089-2025 | CHILQUINTA DISTRIBUCIÓN S.A. | 799 | S/E SAN FELIPE | 1040 | BA S/E SAN FELIPE 12KV BP1 | 23502 | PA S/E SAN FELIPE C7 | EL ALMENDRAL
EAF 089-2025 | CHILQUINTA DISTRIBUCIÓN S.A. | 799 | S/E SAN FELIPE | 1040 | BA S/E SAN FELIPE 12KV BP1 | 4706 | PA S/E SAN FELIPE C1 | PALOMAR
EAF 089-2025 | CHILQUINTA DISTRIBUCIÓN S.A. | 799 | S/E SAN FELIPE | 1040 | BA S/E SAN FELIPE 12KV BP1 | 4707 | PA S/E SAN FELIPE C2 | PUTAENDO
EAF 089-2025 | CHILQUINTA DISTRIBUCIÓN S.A. | 799 | S/E SAN FELIPE | 1040 | BA S/E SAN FELIPE 12KV BP1 | 16808 | PA S/E SAN FELIPE C6 | TRASLAVIÑA
EAF 089-2025 | CHILQUINTA DISTRIBUCIÓN S.A. | 799 | S/E SAN FELIPE | 1041 | BA S/E SAN FELIPE 12KV BP2 | 4710 | S/E SAN FELIPE C5 | BUCALEMU
EAF 089-2025 | CHILQUINTA DISTRIBUCIÓN S.A. | 799 | S/E SAN FELIPE | 1041 | BA S/E SAN FELIPE 12KV BP2 | 4709 | S/E SAN FELIPE C3 | SAN FELIPE
EAF 089-2025 | CHILQUINTA DISTRIBUCIÓN S.A. | 799 | S/E SAN FELIPE | 1041 | BA S/E SAN FELIPE 12KV BP2 | 4708 | S/E SAN FELIPE C4 | TOCORNAL
EAF 089-2025 | COMPAÑÍA GENERAL DE ELECTRICIDAD S.A. | 404 | S/E SAN FERNANDO | 1757 | BA S/E SAN FERNANDO 15KV BP1 | 28570 | S/E SAN FERNANDO C2 | EL PATRIOTA | SAN FERNANDO | Operativamente el alimentador puede suministrar las comunas indicadas dependiendo de la topología
EAF 089-2025 | COMPAÑÍA GENERAL DE ELECTRICIDAD S.A. | 404 | S/E SAN FERNANDO | 1757 | BA S/E SAN FERNANDO 15KV BP1 | 16663 | S/E SAN FERNANDO C1 | TRES MONTES | SAN FERNANDO, CHIMBARONGO, PLACILLA | Operativamente el alimentador puede suministrar las comunas indicadas dependiendo de la topología
EAF 089-2025 | COMPAÑÍA GENERAL DE ELECTRICIDAD S.A. | 405 | S/E SAN FRANCISCO DE MOSTAZAL | 343 | BA S/E SAN FRANCISCO DE MOSTAZAL 15KV BP2 | 12285 | S/E SAN FRANCISCO DE MOSTAZAL C5 | PILAY | CODEGUA, GRANEROS, MOSTAZAL | Operativamente el alimentador puede suministrar las comunas indicadas dependiendo de la topología
EAF 089-2025 | COMPAÑÍA GENERAL DE ELECTRICIDAD S.A. | 405 | S/E SAN FRANCISCO DE MOSTAZAL | 343 | BA S/E SAN FRANCISCO DE MOSTAZAL 15KV BP2 | 1481 | S/E SAN FRANCISCO DE MOSTAZAL C4 | RIO PEUCO | SAN FRANCISCO DE MOSTAZAL | Operativamente el alimentador puede suministrar las comunas indicadas dependiendo de la topología
EAF 089-2025 | COMPAÑÍA GENERAL DE ELECTRICIDAD S.A. | 405 | S/E SAN FRANCISCO DE MOSTAZAL | 343 | BA S/E SAN FRANCISCO DE MOSTAZAL 15KV BP2 | 1480 | S/E SAN FRANCISCO DE MOSTAZAL C3 | SANTA BLANCA | CODEGUA, GRANEROS, MOSTAZAL | Operativamente el alimentador puede suministrar las comunas indicadas dependiendo de la topología
EAF 089-2025 | COMPAÑÍA GENERAL DE ELECTRICIDAD S.A. | 853 | S/E SAN GREGORIO | 3559 | BA S/E SAN GREGORIO 13,2 KV B1 | 30697 | S/E SAN GREGORIO C1 | RED CHACAY | ÑIQUEN | Operativamente el alimentador puede suministrar las comunas indicadas dependiendo de la topología
EAF 089-2025 | COMPAÑÍA GENERAL DE ELECTRICIDAD S.A. | 853 | S/E SAN GREGORIO | 3559 | BA S/E SAN GREGORIO 13,2 KV B1 | 30697 | S/E SAN GREGORIO C1 | RED CHACAY -2 | ÑIQUEN | Operativamente el alimentador puede suministrar las comunas indicadas dependiendo de la topología
EAF 089-2025 | COMPAÑÍA GENERAL DE ELECTRICIDAD S.A. | 853 | S/E SAN GREGORIO | 3559 | BA S/E SAN GREGORIO 13,2 KV B1 | 30697 | S/E SAN GREGORIO C1 | RED ÑIQUEN | ÑIQUEN | Operativamente el alimentador puede suministrar las comunas indicadas dependiendo de la topología
EAF 089-2025 | COMPAÑÍA GENERAL DE ELECTRICIDAD S.A. | 853 | S/E SAN GREGORIO | 3559 | BA S/E SAN GREGORIO 13,2 KV B1 | 30697 | S/E SAN GREGORIO C1 | RED PARQUE NORTE | ÑIQUEN | Operativamente el alimentador puede suministrar las comunas indicadas dependiendo de la topología
EAF 089-2025 | COMPAÑÍA GENERAL DE ELECTRICIDAD S.A. | 660 | S/E SAN JAVIER | 622 | BA S/E SAN JAVIER 23KV | 17222 | PA S/E SAN JAVIER E1 | VAQUERIA | EMPEDRADO, MAULE, CAUQUENES, SAN JAVIER | Operativamente el alimentador puede suministrar las comunas indicadas dependiendo de la topología
EAF 089-2025 | COMPAÑÍA ELÉCTRICA DEL LITORAL S.A. | 848 | S/E SAN JERONIMO | 1082 | BA S/E SAN JERONIMO 12kV BP1 | 13533 | S/E SAN JERONIMO CT1 | SAN GERONIMO
EAF 089-2025 | ENERGÍA DE CASABLANCA S.A. | 848 | S/E SAN JERONIMO | 1082 | BA S/E SAN JERONIMO 12kV BP1 | 13533 | S/E SAN JERONIMO CT1 | SAN GERONIMO
EAF 089-2025 | COMPAÑÍA GENERAL DE ELECTRICIDAD S.A. | 406 | S/E SAN JOAQUIN (CGE) | 270 | BA S/E SAN JOAQUIN (CGE) 13.2KV C2 | 1495 | S/E SAN JOAQUIN (CGE) C5 | LA ANTENA | LA SERENA | Operativamente el alimentador puede suministrar las comunas indicadas dependiendo de la topología
EAF 089-2025 | COMPAÑÍA GENERAL DE ELECTRICIDAD S.A. | 406 | S/E SAN JOAQUIN (CGE) | 270 | BA S/E SAN JOAQUIN (CGE) 13.2KV C2 | 1504 | S/E SAN JOAQUIN (CGE) C7 | PLAZA | TALCA, CONSTITUCION, CUREPTO, MAULE, PENCAHUE, SAN RAFAEL | Operativamente el alimentador puede suministrar las comunas indicadas dependiendo de la topología
EAF 089-2025 | COMPAÑÍA GENERAL DE ELECTRICIDAD S.A. | 406 | S/E SAN JOAQUIN (CGE) | 270 | BA S/E SAN JOAQUIN (CGE) 13.2KV C2 | 1503 | S/E SAN JOAQUIN (CGE) C4 | RECOVA | LA SERENA | Operativamente el alimentador puede suministrar las comunas indicadas dependiendo de la topología
EAF 089-2025 | COMPAÑÍA GENERAL DE ELECTRICIDAD S.A. | 406 | S/E SAN JOAQUIN (CGE) | 344 | BA S/E SAN JOAQUIN (CGE) 13.2KV C1 | 15102 | S/E SAN JOAQUIN (CGE) C9 | CERES | LA SERENA | Operativamente el alimentador puede suministrar las comunas indicadas dependiendo de la topología
EAF 089-2025 | COMPAÑÍA GENERAL DE ELECTRICIDAD S.A. | 406 | S/E SAN JOAQUIN (CGE) | 344 | BA S/E SAN JOAQUIN (CGE) 13.2KV C1 | 1502 | S/E SAN JOAQUIN (CGE) C6 | CERRO GRANDE | LA SERENA, COQUIMBO | Operativamente el alimentador puede suministrar las comunas indicadas dependiendo de la topología
EAF 089-2025 | COMPAÑÍA GENERAL DE ELECTRICIDAD S.A. | 406 | S/E SAN JOAQUIN (CGE) | 344 | BA S/E SAN JOAQUIN (CGE) 13.2KV C1 | 1498 | S/E SAN JOAQUIN (CGE) C2 | EL FARO | LA SERENA | Operativamente el alimentador puede suministrar las comunas indicadas dependiendo de la topología
EAF 089-2025 | COMPAÑÍA GENERAL DE ELECTRICIDAD S.A. | 406 | S/E SAN JOAQUIN (CGE) | 344 | BA S/E SAN JOAQUIN (CGE) 13.2KV C1 | 1496 | S/E SAN JOAQUIN (CGE) C8 | SEMINARIO | LA SERENA | Operativamente el alimentador puede suministrar las comunas indicadas dependiendo de la topología
EAF 089-2025 | COMPAÑÍA GENERAL DE ELECTRICIDAD S.A. | 406 | S/E SAN JOAQUIN (CGE) | 3196 | BA S/E SAN JOAQUIN (CGE) B3 13.2KV | 28036 | S/E SAN JOAQUIN (CGE) C22 | AVENIDA DEL MAR | LA SERENA | Operativamente el alimentador puede suministrar las comunas indicadas dependiendo de la topología
EAF 089-2025 | COMPAÑÍA GENERAL DE ELECTRICIDAD S.A. | 406 | S/E SAN JOAQUIN (CGE) | 3196 | BA S/E SAN JOAQUIN (CGE) B3 13.2KV | 28035 | S/E SAN JOAQUIN (CGE) C21 | JUAN SOLDADO | LA SERENA | Operativamente el alimentador puede suministrar las comunas indicadas dependiendo de la topología
EAF 089-2025 | COMPAÑÍA GENERAL DE ELECTRICIDAD S.A. | 406 | S/E SAN JOAQUIN (CGE) | 3196 | BA S/E SAN JOAQUIN (CGE) B3 13.2KV | 28037 | S/E SAN JOAQUIN (CGE) C23 | PAMPA | LA SERENA, COQUIMBO | Operativamente el alimentador puede suministrar las comunas indicadas dependiendo de la topología
EAF 089-2025 | ENEL DISTRIBUCIÓN CHILE S.A. | 719 | S/E SAN JOAQUIN (STM) | 920 | BA S/E SAN JOAQUIN (ENEL TRANSMISION) 12KV BP1 | 4182 | S/E SAN JOAQUIN (ENEL TRANSMISION) E3 | HAYDN
EAF 089-2025 | ENEL DISTRIBUCIÓN CHILE S.A. | 719 | S/E SAN JOAQUIN (STM) | 920 | BA S/E SAN JOAQUIN (ENEL TRANSMISION) 12KV BP1 | 4185 | S/E SAN JOAQUIN (ENEL TRANSMISION) E6 | INDUSTRIAS
EAF 089-2025 | ENEL DISTRIBUCIÓN CHILE S.A. | 719 | S/E SAN JOAQUIN (STM) | 920 | BA S/E SAN JOAQUIN (ENEL TRANSMISION) 12KV BP1 | 4181 | S/E SAN JOAQUIN (ENEL TRANSMISION) E2 | JUAN_S_BACH
EAF 089-2025 | ENEL DISTRIBUCIÓN CHILE S.A. | 719 | S/E SAN JOAQUIN (STM) | 920 | BA S/E SAN JOAQUIN (ENEL TRANSMISION) 12KV BP1 | 4180 | S/E SAN JOAQUIN (ENEL TRANSMISION) E1 | LIRA
EAF 089-2025 | ENEL DISTRIBUCIÓN CHILE S.A. | 719 | S/E SAN JOAQUIN (STM) | 920 | BA S/E SAN JOAQUIN (ENEL TRANSMISION) 12KV BP1 | 4186 | S/E SAN JOAQUIN (ENEL TRANSMISION) E7 | PRENSA
EAF 089-2025 | ENEL DISTRIBUCIÓN CHILE S.A. | 719 | S/E SAN JOAQUIN (STM) | 920 | BA S/E SAN JOAQUIN (ENEL TRANSMISION) 12KV BP1 | 4187 | S/E SAN JOAQUIN (ENEL TRANSMISION) E8 | SANTA_ROSA
EAF 089-2025 | ENEL DISTRIBUCIÓN CHILE S.A. | 719 | S/E SAN JOAQUIN (STM) | 920 | BA S/E SAN JOAQUIN (ENEL TRANSMISION) 12KV BP1 | 4184 | S/E SAN JOAQUIN (ENEL TRANSMISION) E5 | SIERRA_BELLA
EAF 089-2025 | ENEL DISTRIBUCIÓN CHILE S.A. | 719 | S/E SAN JOAQUIN (STM) | 923 | BA S/E SAN JOAQUIN (ENEL TRANSMISION) 12KV BP3 | 4198 | S/E SAN JOAQUIN (ENEL TRANSMISION) E19 | AGRICOLA
EAF 089-2025 | ENEL DISTRIBUCIÓN CHILE S.A. | 719 | S/E SAN JOAQUIN (STM) | 923 | BA S/E SAN JOAQUIN (ENEL TRANSMISION) 12KV BP3 | 4202 | S/E SAN JOAQUIN (ENEL TRANSMISION) E23 | AYSEN
EAF 089-2025 | ENEL DISTRIBUCIÓN CHILE S.A. | 719 | S/E SAN JOAQUIN (STM) | 923 | BA S/E SAN JOAQUIN (ENEL TRANSMISION) 12KV BP3 | 4199 | S/E SAN JOAQUIN (ENEL TRANSMISION) E20 | CABILDO
EAF 089-2025 | ENEL DISTRIBUCIÓN CHILE S.A. | 719 | S/E SAN JOAQUIN (STM) | 923 | BA S/E SAN JOAQUIN (ENEL TRANSMISION) 12KV BP3 | 4201 | S/E SAN JOAQUIN (ENEL TRANSMISION) E22 | S_ALGODON
EAF 089-2025 | ENEL DISTRIBUCIÓN CHILE S.A. | 719 | S/E SAN JOAQUIN (STM) | 923 | BA S/E SAN JOAQUIN (ENEL TRANSMISION) 12KV BP3 | 4199 | S/E SAN JOAQUIN (ENEL TRANSMISION) E20 | S_FIBRAS
EAF 089-2025 | ENEL DISTRIBUCIÓN CHILE S.A. | 719 | S/E SAN JOAQUIN (STM) | 923 | BA S/E SAN JOAQUIN (ENEL TRANSMISION) 12KV BP3 | 4197 | S/E SAN JOAQUIN (ENEL TRANSMISION) E18 | SAN_JUAN
EAF 089-2025 | ENEL DISTRIBUCIÓN CHILE S.A. | 719 | S/E SAN JOAQUIN (STM) | 923 | BA S/E SAN JOAQUIN (ENEL TRANSMISION) 12KV BP3 | 34684 | S/E SAN JOAQUIN (ENEL TRANSMISION) E17 | SCHUBERT
EAF 089-2025 | ENEL DISTRIBUCIÓN CHILE S.A. | 719 | S/E SAN JOAQUIN (STM) | 923 | BA S/E SAN JOAQUIN (ENEL TRANSMISION) 12KV BP3 | 4200 | S/E SAN JOAQUIN (ENEL TRANSMISION) E21 | V_MACKENNA
EAF 089-2025 | ENEL DISTRIBUCIÓN CHILE S.A. | 719 | S/E SAN JOAQUIN (STM) | 923 | BA S/E SAN JOAQUIN (ENEL TRANSMISION) 12KV BP3 | 4203 | S/E SAN JOAQUIN (ENEL TRANSMISION) E24 | VALDIVIESO
EAF 089-2025 | ENEL DISTRIBUCIÓN CHILE S.A. | 719 | S/E SAN JOAQUIN (STM) | 924 | BA S/E SAN JOAQUIN (ENEL TRANSMISION) 12KV BP2-S2 | 4189 | S/E SAN JOAQUIN (ENEL TRANSMISION) E10 | COPIHUES
EAF 089-2025 | ENEL DISTRIBUCIÓN CHILE S.A. | 719 | S/E SAN JOAQUIN (STM) | 924 | BA S/E SAN JOAQUIN (ENEL TRANSMISION) 12KV BP2-S2 | 4188 | S/E SAN JOAQUIN (ENEL TRANSMISION) E9 | SAN_JOAQUIN
EAF 089-2025 | ENEL DISTRIBUCIÓN CHILE S.A. | 719 | S/E SAN JOAQUIN (STM) | 3803 | BA S/E SAN JOAQUIN (ENEL TRANSMISION) 12KV BP4 | 32097 | S/E SAN JOAQUIN (ENEL TRANSMISION) C26 | SAN_ISIDRO
EAF 089-2025 | ENEL DISTRIBUCIÓN CHILE S.A. | 720 | S/E SAN JOSE | 931 | BA S/E SAN JOSE 12KV BP1 | 26714 | S/E SAN JOSE E2 | BARRANCAS
EAF 089-2025 | ENEL DISTRIBUCIÓN CHILE S.A. | 720 | S/E SAN JOSE | 931 | BA S/E SAN JOSE 12KV BP1 | 26715 | S/E SAN JOSE E3 | P_SEGURO
EAF 089-2025 | ENEL DISTRIBUCIÓN CHILE S.A. | 720 | S/E SAN JOSE | 931 | BA S/E SAN JOSE 12KV BP1 | 26716 | S/E SAN JOSE E8 | VALDOVINOS
EAF 089-2025 | ENEL DISTRIBUCIÓN CHILE S.A. | 720 | S/E SAN JOSE | 932 | BA S/E SAN JOSE 12KV BP2 | 4242 | S/E SAN JOSE E6 | PAJARITOS
EAF 089-2025 | ENEL DISTRIBUCIÓN CHILE S.A. | 720 | S/E SAN JOSE | 932 | BA S/E SAN JOSE 12KV BP2 | 4241 | S/E SAN JOSE E5 | TALCAHUANO
EAF 089-2025 | ENEL DISTRIBUCIÓN CHILE S.A. | 720 | S/E SAN JOSE | 936 | BA S/E SAN JOSE 12KV BP4 | 32244 | S/E SAN JOSE E27 | DORSAL
EAF 089-2025 | ENEL DISTRIBUCIÓN CHILE S.A. | 720 | S/E SAN JOSE | 936 | BA S/E SAN JOSE 12KV BP4 | 32243 | S/E SAN JOSE E28 | ECUADOR
EAF 089-2025 | ENEL DISTRIBUCIÓN CHILE S.A. | 720 | S/E SAN JOSE | 936 | BA S/E SAN JOSE 12KV BP4 | 32246 | S/E SAN JOSE E25 | LA_FARFANA
EAF 089-2025 | ENEL DISTRIBUCIÓN CHILE S.A. | 720 | S/E SAN JOSE | 936 | BA S/E SAN JOSE 12KV BP4 | 32238 | S/E SAN JOSE E30 | NECOCHEA
EAF 089-2025 | ENEL DISTRIBUCIÓN CHILE S.A. | 720 | S/E SAN JOSE | 936 | BA S/E SAN JOSE 12KV BP4 | 32242 | S/E SAN JOSE E29 | SAN_FRANCISCO
EAF 089-2025 | ENEL DISTRIBUCIÓN CHILE S.A. | 720 | S/E SAN JOSE | 936 | BA S/E SAN JOSE 12KV BP4 | 32245 | S/E SAN JOSE E26 | SAN_PABLO
EAF 089-2025 | ENEL DISTRIBUCIÓN CHILE S.A. | 720 | S/E SAN JOSE | 2951 | BA S/E SAN JOSE 12KV B3P | 4254 | S/E SAN JOSE C18 | J_J_PEREZ
EAF 089-2025 | ENEL DISTRIBUCIÓN CHILE S.A. | 720 | S/E SAN JOSE | 2951 | BA S/E SAN JOSE 12KV B3P | 4253 | S/E SAN JOSE C17 | LAGUNA_SUR
EAF 089-2025 | ENEL DISTRIBUCIÓN CHILE S.A. | 720 | S/E SAN JOSE | 2951 | BA S/E SAN JOSE 12KV B3P | 4255 | S/E SAN JOSE C19 | LAS_REJAS
EAF 089-2025 | COMPAÑÍA GENERAL DE ELECTRICIDAD S.A. | 491 | S/E SAN JUAN | 384 | BA S/E SAN JUAN 13.2KV | 1507 | S/E SAN JUAN C6 | CULEBRON | COQUIMBO | Operativamente el alimentador puede suministrar las comunas indicadas dependiendo de la topología
EAF 089-2025 | COMPAÑÍA GENERAL DE ELECTRICIDAD S.A. | 491 | S/E SAN JUAN | 384 | BA S/E SAN JUAN 13.2KV | 1509 | S/E SAN JUAN C8 | PUNTA MIRA | COQUIMBO | Operativamente el alimentador puede suministrar las comunas indicadas dependiendo de la topología
EAF 089-2025 | COMPAÑÍA GENERAL DE ELECTRICIDAD S.A. | 491 | S/E SAN JUAN | 384 | BA S/E SAN JUAN 13.2KV | 23716 | S/E SAN JUAN C9 | SANTA ESTER | COQUIMBO | Operativamente el alimentador puede suministrar las comunas indicadas dependiendo de la topología
EAF 089-2025 | COMPAÑÍA GENERAL DE ELECTRICIDAD S.A. | 491 | S/E SAN JUAN | 384 | BA S/E SAN JUAN 13.2KV | 1508 | S/E SAN JUAN C7 | SINDEMPART | COQUIMBO | Operativamente el alimentador puede suministrar las comunas indicadas dependiendo de la topología
EAF 089-2025 | COMPAÑÍA GENERAL DE ELECTRICIDAD S.A. | 407 | S/E SAN MIGUEL | 168 | BA S/E SAN MIGUEL 15KV | 1517 | S/E SAN MIGUEL C1 | PEHUENCHE | TALCA, PELARCO | Operativamente el alimentador puede suministrar las comunas indicadas dependiendo de la topología
EAF 089-2025 | COMPAÑÍA GENERAL DE ELECTRICIDAD S.A. | 407 | S/E SAN MIGUEL | 168 | BA S/E SAN MIGUEL 15KV | 1516 | S/E SAN MIGUEL C2 | SAN CLEMENTE | TALCA, PELARCO | Operativamente el alimentador puede suministrar las comunas indicadas dependiendo de la topología
EAF 089-2025 | COMPAÑÍA GENERAL DE ELECTRICIDAD S.A. | 407 | S/E SAN MIGUEL | 168 | BA S/E SAN MIGUEL 15KV | 1516 | S/E SAN MIGUEL C2 | SAN CLEMENTE | TALCA, PELARCO | Operativamente el alimentador puede suministrar las comunas indicadas dependiendo de la topología
EAF 089-2025 | ENEL DISTRIBUCIÓN CHILE S.A. | 721 | S/E SAN PABLO | 940 | BA S/E SAN PABLO 23KV BP1 | 4267 | S/E SAN PABLO D1 | AEROPUERTO
EAF 089-2025 | ENEL DISTRIBUCIÓN CHILE S.A. | 721 | S/E SAN PABLO | 940 | BA S/E SAN PABLO 23KV BP1 | 4270 | S/E SAN PABLO D4 | EL_VALLE
EAF 089-2025 | ENEL DISTRIBUCIÓN CHILE S.A. | 721 | S/E SAN PABLO | 940 | BA S/E SAN PABLO 23KV BP1 | 4269 | S/E SAN PABLO D3 | P_SANTIAGO
EAF 089-2025 | ENEL DISTRIBUCIÓN CHILE S.A. | 721 | S/E SAN PABLO | 940 | BA S/E SAN PABLO 23KV BP1 | 4268 | S/E SAN PABLO D2 | SERRANO
EAF 089-2025 | ENEL DISTRIBUCIÓN CHILE S.A. | 721 | S/E SAN PABLO | 941 | BA S/E SAN PABLO 23KV BP2 | 4274 | S/E SAN PABLO D8 | ASCOTAN
EAF 089-2025 | ENEL DISTRIBUCIÓN CHILE S.A. | 721 | S/E SAN PABLO | 941 | BA S/E SAN PABLO 23KV BP2 | 4272 | S/E SAN PABLO D6 | ENEA
EAF 089-2025 | ENEL DISTRIBUCIÓN CHILE S.A. | 721 | S/E SAN PABLO | 941 | BA S/E SAN PABLO 23KV BP2 | 4273 | PA S/E SAN PABLO E7 | RIO SALAR
EAF 089-2025 | ENEL DISTRIBUCIÓN CHILE S.A. | 721 | S/E SAN PABLO | 941 | BA S/E SAN PABLO 23KV BP2 | 4271 | S/E SAN PABLO D5 | SAN_PEDRO
EAF 089-2025 | ENEL DISTRIBUCIÓN CHILE S.A. | 721 | S/E SAN PABLO | 3022 | BA S/E SAN PABLO 23KV BP3 | 29382 | PA S/E SAN PABLO E15 | COMENDADORES
EAF 089-2025 | ENEL DISTRIBUCIÓN CHILE S.A. | 721 | S/E SAN PABLO | 3022 | BA S/E SAN PABLO 23KV BP3 | 25151 | PA S/E SAN PABLO E16 | EL_TRANQUE
EAF 089-2025 | ENEL DISTRIBUCIÓN CHILE S.A. | 721 | S/E SAN PABLO | 3022 | BA S/E SAN PABLO 23KV BP3 | 29380 | PA S/E SAN PABLO E13 | VIZCAYA
EAF 089-2025 | COMPAÑÍA GENERAL DE ELECTRICIDAD S.A. | 463 | S/E SAN PEDRO (CGE) | 3164 | BA S/E SAN PEDRO (CGE) 15KV B2 | 1529 | S/E SAN PEDRO (CGE) C2 | LOS BATROS | SAN PEDRO DE LA PAZ | Operativamente el alimentador puede suministrar las comunas indicadas dependiendo de la topología
EAF 089-2025 | COMPAÑÍA GENERAL DE ELECTRICIDAD S.A. | 463 | S/E SAN PEDRO (CGE) | 3164 | BA S/E SAN PEDRO (CGE) 15KV B2 | 1521 | S/E SAN PEDRO (CGE) C3 | VILLA | SAN PEDRO DE LA PAZ | Operativamente el alimentador puede suministrar las comunas indicadas dependiendo de la topología
EAF 089-2025 | COMPAÑÍA GENERAL DE ELECTRICIDAD S.A. | 463 | S/E SAN PEDRO (CGE) | 3165 | BA S/E SAN PEDRO (CGE) 15KV B1 | 1525 | S/E SAN PEDRO (CGE) C1 | SANTA JUANA | CORONEL, SAN PEDRO DE LA PAZ | Operativamente el alimentador puede suministrar las comunas indicadas dependiendo de la topología
EAF 089-2025 | CHILQUINTA DISTRIBUCIÓN S.A. | 204 | S/E SAN PEDRO (CTNG) | 3887 | BA S/E SAN PEDRO (CTNG) 12kV BP1 | 12599 | S/E SAN PEDRO (CTNG) C2 | LIMACHE
EAF 089-2025 | CHILQUINTA DISTRIBUCIÓN S.A. | 204 | S/E SAN PEDRO (CTNG) | 3887 | BA S/E SAN PEDRO (CTNG) 12kV BP1 | 12602 | S/E SAN PEDRO (CTNG) C5 | LLIU LLIU
EAF 089-2025 | CHILQUINTA DISTRIBUCIÓN S.A. | 204 | S/E SAN PEDRO (CTNG) | 3887 | BA S/E SAN PEDRO (CTNG) 12kV BP1 | 12600 | S/E SAN PEDRO (CTNG) C3 | SAID
EAF 089-2025 | CHILQUINTA DISTRIBUCIÓN S.A. | 204 | S/E SAN PEDRO (CTNG) | 3888 | BA S/E SAN PEDRO (CTNG) 12kV BP2 | 12601 | S/E SAN PEDRO (CTNG) C4 | OLMUE
EAF 089-2025 | CHILQUINTA DISTRIBUCIÓN S.A. | 204 | S/E SAN PEDRO (CTNG) | 3888 | BA S/E SAN PEDRO (CTNG) 12kV BP2 | 12598 | S/E SAN PEDRO (CTNG) C1 | QUILLOTA
EAF 089-2025 | CHILQUINTA DISTRIBUCIÓN S.A. | 204 | S/E SAN PEDRO (CTNG) | 3888 | BA S/E SAN PEDRO (CTNG) 12kV BP2 | 12603 | S/E SAN PEDRO (CTNG) C6 | SAN ISIDRO
EAF 089-2025 | COMPAÑÍA GENERAL DE ELECTRICIDAD S.A. | 669 | S/E SAN RAFAEL | 629 | BA S/E SAN RAFAEL 13.8KV | 3168 | S/E SAN RAFAEL C2 | BOTALCURA | TALCA, CONSTITUCION, CUREPTO, MAULE, PELARCO, PENCAHUE, RIO CLARO, SAN CLEMENTE, SAN RAFAEL | Operativamente el alimentador puede suministrar las comunas indicadas dependiendo de la topología
EAF 089-2025 | COMPAÑÍA GENERAL DE ELECTRICIDAD S.A. | 669 | S/E SAN RAFAEL | 629 | BA S/E SAN RAFAEL 13.8KV | 3170 | S/E SAN RAFAEL C1 | CAMARICO | TALCA, PELARCO, RIO CLARO, SAN CLEMENTE, SAN RAFAEL | Operativamente el alimentador puede suministrar las comunas indicadas dependiendo de la topología
EAF 089-2025 | COMPAÑÍA GENERAL DE ELECTRICIDAD S.A. | 669 | S/E SAN RAFAEL | 629 | BA S/E SAN RAFAEL 13.8KV | 3137 | S/E SAN RAFAEL C3 | EL BAJO | SAN RAFAEL | Operativamente el alimentador puede suministrar las comunas indicadas dependiendo de la topología
EAF 089-2025 | COMPAÑÍA GENERAL DE ELECTRICIDAD S.A. | 669 | S/E SAN RAFAEL | 629 | BA S/E SAN RAFAEL 13.8KV | 3170 | S/E SAN RAFAEL C1 | RED PELARCO | TALCA, PELARCO, RIO CLARO, SAN CLEMENTE, SAN RAFAEL | Operativamente el alimentador puede suministrar las comunas indicadas dependiendo de la topología
EAF 089-2025 | CHILQUINTA DISTRIBUCIÓN S.A. | 801 | S/E SAN RAFAEL (CHILQUINTA) | 1042 | BA S/E SAN RAFAEL (CHILQUINTA) 12kV BP1 | 6164 | S/E SAN RAFAEL (CHILQUINTA) C6 | CENTENARIO
EAF 089-2025 | CHILQUINTA DISTRIBUCIÓN S.A. | 801 | S/E SAN RAFAEL (CHILQUINTA) | 1042 | BA S/E SAN RAFAEL (CHILQUINTA) 12kV BP1 | 4728 | S/E SAN RAFAEL (CHILQUINTA) C5 | SAN ESTEBAN
EAF 089-2025 | CHILQUINTA DISTRIBUCIÓN S.A. | 801 | S/E SAN RAFAEL (CHILQUINTA) | 1042 | BA S/E SAN RAFAEL (CHILQUINTA) 12kV BP1 | 4727 | S/E SAN RAFAEL (CHILQUINTA) C4 | SAN VICENTE
EAF 089-2025 | CHILQUINTA DISTRIBUCIÓN S.A. | 801 | S/E SAN RAFAEL (CHILQUINTA) | 1043 | BA S/E SAN RAFAEL (CHILQUINTA) 12kV BP2 | 4724 | S/E SAN RAFAEL (CHILQUINTA) C1 | CORMECANICA
EAF 089-2025 | CHILQUINTA DISTRIBUCIÓN S.A. | 801 | S/E SAN RAFAEL (CHILQUINTA) | 1043 | BA S/E SAN RAFAEL (CHILQUINTA) 12kV BP2 | 4726 | S/E SAN RAFAEL (CHILQUINTA) C3 | LOS ANDES
EAF 089-2025 | CHILQUINTA DISTRIBUCIÓN S.A. | 801 | S/E SAN RAFAEL (CHILQUINTA) | 1043 | BA S/E SAN RAFAEL (CHILQUINTA) 12kV BP2 | 4725 | S/E SAN RAFAEL (CHILQUINTA) C2 | SAN RAFAEL
EAF 089-2025 | CHILQUINTA DISTRIBUCIÓN S.A. | 801 | S/E SAN RAFAEL (CHILQUINTA) | 1521 | BA S/E SAN RAFAEL (CHILQUINTA) 23kV BP1 | 31150 | S/E SAN RAFAEL (CHILQUINTA) E1 | CHACABUCO
EAF 089-2025 | CHILQUINTA DISTRIBUCIÓN S.A. | 801 | S/E SAN RAFAEL (CHILQUINTA) | 1521 | BA S/E SAN RAFAEL (CHILQUINTA) 23kV BP1 | 31151 | S/E SAN RAFAEL (CHILQUINTA) E2 | LAS JUNTAS
EAF 089-2025 | COMPAÑÍA ELÉCTRICA DEL LITORAL S.A. | 802 | S/E SAN SEBASTIAN | 1045 | BA S/E SAN SEBASTIAN 12kV BP1 | 4735 | PA S/E SAN SEBASTIAN C1 | CARTAGENA
EAF 089-2025 | COMPAÑÍA ELÉCTRICA DEL LITORAL S.A. | 802 | S/E SAN SEBASTIAN | 1046 | BA S/E SAN SEBASTIAN 12kV BP2 | 4736 | S/E SAN SEBASTIAN C2 | EL TABO
EAF 089-2025 | COMPAÑÍA GENERAL DE ELECTRICIDAD S.A. | 409 | S/E SAN VICENTE DE TAGUA TAGUA | 170 | BA S/E SAN VICENTE DE TAGUA TAGUA 15KV C1 | 28572 | S/E SAN VICENTE DE TAGUA TAGUA C6 | GERMAN RIESCO | PICHIDEGUA, SAN VICENTE DE T.T., SAN VICENTE TT | Operativamente el alimentador puede suministrar las comunas indicadas dependiendo de la topología
EAF 089-2025 | COMPAÑÍA GENERAL DE ELECTRICIDAD S.A. | 409 | S/E SAN VICENTE DE TAGUA TAGUA | 170 | BA S/E SAN VICENTE DE TAGUA TAGUA 15KV C1 | 28572 | S/E SAN VICENTE DE TAGUA TAGUA C6 | GERMAN RIESCO | PICHIDEGUA, SAN VICENTE DE T.T., SAN VICENTE TT | Operativamente el alimentador puede suministrar las comunas indicadas dependiendo de la topología
EAF 089-2025 | COMPAÑÍA GENERAL DE ELECTRICIDAD S.A. | 409 | S/E SAN VICENTE DE TAGUA TAGUA | 170 | BA S/E SAN VICENTE DE TAGUA TAGUA 15KV C1 | 1536 | S/E SAN VICENTE DE TAGUA TAGUA C2 | LOS MAITENES | PICHIDEGUA, SAN VICENTE DE T.T., SAN VICENTE TT | Operativamente el alimentador puede suministrar las comunas indicadas dependiendo de la topología
EAF 089-2025 | COMPAÑÍA GENERAL DE ELECTRICIDAD S.A. | 409 | S/E SAN VICENTE DE TAGUA TAGUA | 170 | BA S/E SAN VICENTE DE TAGUA TAGUA 15KV C1 | 1541 | S/E SAN VICENTE DE TAGUA TAGUA C1 | PENCAHUE | COINCO, COLTAUCO, QUINTA DE TILCOCO, SAN VICENTE DE T.T., SAN VICENTE TT | Operativamente el alimentador puede suministrar las comunas indicadas dependiendo de la topología
EAF 089-2025 | COMPAÑÍA GENERAL DE ELECTRICIDAD S.A. | 409 | S/E SAN VICENTE DE TAGUA TAGUA | 346 | BA S/E SAN VICENTE DE TAGUA TAGUA 15KV C2 | 1543 | S/E SAN VICENTE DE TAGUA TAGUA C3 | LA FUENTECILLA | SAN VICENTE DE T.T. | Operativamente el alimentador puede suministrar las comunas indicadas dependiendo de la topología
EAF 089-2025 | COMPAÑÍA GENERAL DE ELECTRICIDAD S.A. | 409 | S/E SAN VICENTE DE TAGUA TAGUA | 346 | BA S/E SAN VICENTE DE TAGUA TAGUA 15KV C2 | 1552 | S/E SAN VICENTE DE TAGUA TAGUA C5 | PEUMO | COLTAUCO, PEUMO, PICHIDEGUA, SAN VICENTE DE T.T., SAN VICENTE TT | Operativamente el alimentador puede suministrar las comunas indicadas dependiendo de la topología
EAF 089-2025 | COMPAÑÍA GENERAL DE ELECTRICIDAD S.A. | 409 | S/E SAN VICENTE DE TAGUA TAGUA | 346 | BA S/E SAN VICENTE DE TAGUA TAGUA 15KV C2 | 1537 | S/E SAN VICENTE DE TAGUA TAGUA C4 | REQUEGUA | COINCO, COLTAUCO, QUINTA DE TILCOCO, SAN VICENTE DE T.T., SAN VICENTE TT | Operativamente el alimentador puede suministrar las comunas indicadas dependiendo de la topología
EAF 089-2025 | COOPERATIVA REGIONAL ELÉCTRICA LLANQUIHUE LTDA | 2148 | S/E SANGRA | 3044 | BA S/E SANGRA BP 23KV | 25591 | PA S/E SANGRA E3 | REGIMIENTO
EAF 089-2025 | SOCIEDAD AUSTRAL DE ELECTRICIDAD S.A. | 2148 | S/E SANGRA | 3044 | BA S/E SANGRA BP 23KV | 25590 | PA S/E SANGRA E2 | ALERCE
EAF 089-2025 | SOCIEDAD AUSTRAL DE ELECTRICIDAD S.A. | 2148 | S/E SANGRA | 3044 | BA S/E SANGRA BP 23KV | 25589 | PA S/E SANGRA E1 | TREBOL SUR
EAF 089-2025 | COOPERATIVA ELÉCTRICA LOS ANGELES LTDA | 2018 | S/E SANTA BARBARA | 2892 | BA S/E SANTA BARBARA 13.8KV | 17597 | PA S/E SANTA BARBARA C2 | SANTA BARBARA
EAF 089-2025 | EMPRESA ELÉCTRICA DE LA FRONTERA S.A. | 2018 | S/E SANTA BARBARA | 2892 | BA S/E SANTA BARBARA 13.8KV | 17596 | PA S/E SANTA BARBARA C1 | QUILACO
EAF 089-2025 | COMPAÑÍA GENERAL DE ELECTRICIDAD S.A. | 2363 | S/E SANTA CRUZ | 3626 | BA S/E SANTA CRUZ 17.5KV BP1 | 31244 | S/E SANTA CRUZ C1 | LOLOL | LOLOL, PUMANQUE, SANTA CRUZ | Operativamente el alimentador puede suministrar las comunas indicadas dependiendo de la topología
EAF 089-2025 | COMPAÑÍA GENERAL DE ELECTRICIDAD S.A. | 2363 | S/E SANTA CRUZ | 3626 | BA S/E SANTA CRUZ 17.5KV BP1 | 31245 | S/E SANTA CRUZ C2 | PALMILLA | PALMILLA, SANTA CRUZ | Operativamente el alimentador puede suministrar las comunas indicadas dependiendo de la topología
EAF 089-2025 | ENEL DISTRIBUCIÓN CHILE S.A. | 722 | S/E SANTA ELENA | 947 | BA S/E SANTA ELENA 12KV BP2 | 4292 | S/E SANTA ELENA E11 | J_D_CANAS
EAF 089-2025 | ENEL DISTRIBUCIÓN CHILE S.A. | 722 | S/E SANTA ELENA | 947 | BA S/E SANTA ELENA 12KV BP2 | 4294 | S/E SANTA ELENA E13 | JOHOW
EAF 089-2025 | ENEL DISTRIBUCIÓN CHILE S.A. | 722 | S/E SANTA ELENA | 947 | BA S/E SANTA ELENA 12KV BP2 | 4291 | S/E SANTA ELENA E10 | LAS_ACACIAS
EAF 089-2025 | ENEL DISTRIBUCIÓN CHILE S.A. | 722 | S/E SANTA ELENA | 947 | BA S/E SANTA ELENA 12KV BP2 | 4293 | S/E SANTA ELENA E12 | VILLASECA
EAF 089-2025 | ENEL DISTRIBUCIÓN CHILE S.A. | 722 | S/E SANTA ELENA | 949 | BA S/E SANTA ELENA 12KV BP3 | 17223 | S/E SANTA ELENA E19 | 10_DE_JULIO
EAF 089-2025 | ENEL DISTRIBUCIÓN CHILE S.A. | 722 | S/E SANTA ELENA | 949 | BA S/E SANTA ELENA 12KV BP3 | 17225 | S/E SANTA ELENA E21 | D_ALMEYDA
EAF 089-2025 | ENEL DISTRIBUCIÓN CHILE S.A. | 722 | S/E SANTA ELENA | 949 | BA S/E SANTA ELENA 12KV BP3 | 17227 | S/E SANTA ELENA E23 | IRARRAZAVAL
EAF 089-2025 | ENEL DISTRIBUCIÓN CHILE S.A. | 722 | S/E SANTA ELENA | 949 | BA S/E SANTA ELENA 12KV BP3 | 17228 | S/E SANTA ELENA E24 | MACUL
EAF 089-2025 | ENEL DISTRIBUCIÓN CHILE S.A. | 722 | S/E SANTA ELENA | 949 | BA S/E SANTA ELENA 12KV BP3 | 4280 | S/E SANTA ELENA E18 | MARATHON
EAF 089-2025 | ENEL DISTRIBUCIÓN CHILE S.A. | 722 | S/E SANTA ELENA | 949 | BA S/E SANTA ELENA 12KV BP3 | 17226 | S/E SANTA ELENA E22 | R_DE_ARAYA
EAF 089-2025 | ENEL DISTRIBUCIÓN CHILE S.A. | 722 | S/E SANTA ELENA | 949 | BA S/E SANTA ELENA 12KV BP3 | 17224 | S/E SANTA ELENA E20 | TEGUALDA
EAF 089-2025 | ENEL DISTRIBUCIÓN CHILE S.A. | 722 | S/E SANTA ELENA | 951 | BA S/E SANTA ELENA 12KV BP4 | 4305 | S/E SANTA ELENA E32 | D_ARTEAGA
EAF 089-2025 | ENEL DISTRIBUCIÓN CHILE S.A. | 722 | S/E SANTA ELENA | 951 | BA S/E SANTA ELENA 12KV BP4 | 4303 | S/E SANTA ELENA E30 | LO_ENCALADA
EAF 089-2025 | ENEL DISTRIBUCIÓN CHILE S.A. | 722 | S/E SANTA ELENA | 951 | BA S/E SANTA ELENA 12KV BP4 | 4299 | S/E SANTA ELENA E26 | SUCRE
EAF 089-2025 | ENEL DISTRIBUCIÓN CHILE S.A. | 722 | S/E SANTA ELENA | 951 | BA S/E SANTA ELENA 12KV BP4 | 4304 | S/E SANTA ELENA E31 | URIZAR
EAF 089-2025 | ENEL DISTRIBUCIÓN CHILE S.A. | 722 | S/E SANTA ELENA | 951 | BA S/E SANTA ELENA 12KV BP4 | 4302 | S/E SANTA ELENA E29 | V_OLIMPICA
EAF 089-2025 | ENEL DISTRIBUCIÓN CHILE S.A. | 722 | S/E SANTA ELENA | 951 | BA S/E SANTA ELENA 12KV BP4 | 4301 | S/E SANTA ELENA E28 | ZANARTU
EAF 089-2025 | COOPERATIVA DE CONSUMO DE ENERGÍA ELÉCTRICA CHILLÁN LTDA. | 829 | S/E SANTA ELISA | 1059 | BA S/E SANTA ELISA 23KV | 6166 | S/E SANTA ELISA ET8 | CONFLUENCIA
EAF 089-2025 | COMPAÑÍA GENERAL DE ELECTRICIDAD S.A. | 399 | S/E SANTA ELVIRA | 160 | BA S/E SANTA ELVIRA 15KV BP1 | 1556 | S/E SANTA ELVIRA C2 | ALMAGRO | CHILLAN, COIHUECO | Operativamente el alimentador puede suministrar las comunas indicadas dependiendo de la topología
EAF 089-2025 | COMPAÑÍA GENERAL DE ELECTRICIDAD S.A. | 399 | S/E SANTA ELVIRA | 160 | BA S/E SANTA ELVIRA 15KV BP1 | 16199 | S/E SANTA ELVIRA C7 | SAN ALBERTO | CHILLAN, SAN CARLOS, SAN NICOLAS | Operativamente el alimentador puede suministrar las comunas indicadas dependiendo de la topología
EAF 089-2025 | COMPAÑÍA GENERAL DE ELECTRICIDAD S.A. | 399 | S/E SANTA ELVIRA | 160 | BA S/E SANTA ELVIRA 15KV BP1 | 1559 | S/E SANTA ELVIRA C1 | VICENTE MENDEZ | CHILLAN, COIHUECO | Operativamente el alimentador puede suministrar las comunas indicadas dependiendo de la topología
EAF 089-2025 | COMPAÑÍA GENERAL DE ELECTRICIDAD S.A. | 399 | S/E SANTA ELVIRA | 160 | BA S/E SANTA ELVIRA 15KV BP1 | 1559 | S/E SANTA ELVIRA C1 | VICENTE MENDEZ | CHILLAN, COIHUECO | Operativamente el alimentador puede suministrar las comunas indicadas dependiendo de la topología
EAF 089-2025 | COMPAÑÍA GENERAL DE ELECTRICIDAD S.A. | 399 | S/E SANTA ELVIRA | 160 | BA S/E SANTA ELVIRA 15KV BP1 | 1559 | S/E SANTA ELVIRA C1 | VICENTE MENDEZ | CHILLAN, COIHUECO | Operativamente el alimentador puede suministrar las comunas indicadas dependiendo de la topología
EAF 089-2025 | COMPAÑÍA GENERAL DE ELECTRICIDAD S.A. | 399 | S/E SANTA ELVIRA | 160 | BA S/E SANTA ELVIRA 15KV BP1 | 1559 | S/E SANTA ELVIRA C1 | VICENTE MENDEZ | CHILLAN, COIHUECO | Operativamente el alimentador puede suministrar las comunas indicadas dependiendo de la topología
EAF 089-2025 | COMPAÑÍA GENERAL DE ELECTRICIDAD S.A. | 399 | S/E SANTA ELVIRA | 2454 | BA S/E SANTA ELVIRA 15KV BP2 | 1563 | S/E SANTA ELVIRA C4 | GAMERO | CHILLAN | Operativamente el alimentador puede suministrar las comunas indicadas dependiendo de la topología
EAF 089-2025 | COMPAÑÍA GENERAL DE ELECTRICIDAD S.A. | 399 | S/E SANTA ELVIRA | 2454 | BA S/E SANTA ELVIRA 15KV BP2 | 1558 | S/E SANTA ELVIRA C3 | OHIGGINS | SAN FERNANDO, CHIMBARONGO, PLACILLA | Operativamente el alimentador puede suministrar las comunas indicadas dependiendo de la topología
EAF 089-2025 | COMPAÑÍA GENERAL DE ELECTRICIDAD S.A. | 399 | S/E SANTA ELVIRA | 2454 | BA S/E SANTA ELVIRA 15KV BP2 | 1555 | S/E SANTA ELVIRA C5 | SARGENTO ALDEA | CHILLAN | Operativamente el alimentador puede suministrar las comunas indicadas dependiendo de la topología
EAF 089-2025 | COMPAÑÍA GENERAL DE ELECTRICIDAD S.A. | 723 | S/E SANTA MARTA | 955 | BA S/E SANTA MARTA 12KV BP1 | 4321 | S/E SANTA MARTA E1 | EMOS 2 SANTA MARTA | PADRE HURTADO | Operativamente el alimentador puede suministrar las comunas indicadas dependiendo de la topología
EAF 089-2025 | COMPAÑÍA GENERAL DE ELECTRICIDAD S.A. | 723 | S/E SANTA MARTA | 955 | BA S/E SANTA MARTA 12KV BP1 | 4321 | S/E SANTA MARTA E1 | VALPARAISO | PADRE HURTADO | Operativamente el alimentador puede suministrar las comunas indicadas dependiendo de la topología
EAF 089-2025 | ENEL DISTRIBUCIÓN CHILE S.A. | 723 | S/E SANTA MARTA | 955 | BA S/E SANTA MARTA 12KV BP1 | 4325 | S/E SANTA MARTA E5 | AGUA_SANTA
EAF 089-2025 | ENEL DISTRIBUCIÓN CHILE S.A. | 723 | S/E SANTA MARTA | 955 | BA S/E SANTA MARTA 12KV BP1 | 4326 | S/E SANTA MARTA E6 | CAMPANARIO
EAF 089-2025 | ENEL DISTRIBUCIÓN CHILE S.A. | 723 | S/E SANTA MARTA | 955 | BA S/E SANTA MARTA 12KV BP1 | 4322 | S/E SANTA MARTA E2 | CARVALLO
EAF 089-2025 | ENEL DISTRIBUCIÓN CHILE S.A. | 723 | S/E SANTA MARTA | 955 | BA S/E SANTA MARTA 12KV BP1 | 4324 | S/E SANTA MARTA E4 | MILAGRO
EAF 089-2025 | ENEL DISTRIBUCIÓN CHILE S.A. | 723 | S/E SANTA MARTA | 955 | BA S/E SANTA MARTA 12KV BP1 | 4323 | S/E SANTA MARTA E3 | NACIONES
EAF 089-2025 | ENEL DISTRIBUCIÓN CHILE S.A. | 723 | S/E SANTA MARTA | 955 | BA S/E SANTA MARTA 12KV BP1 | 4321 | S/E SANTA MARTA E1 | SATELITE
EAF 089-2025 | ENEL DISTRIBUCIÓN CHILE S.A. | 723 | S/E SANTA MARTA | 956 | BA S/E SANTA MARTA 12KV BP2 | 4331 | S/E SANTA MARTA E11 | DIAMANTES
EAF 089-2025 | ENEL DISTRIBUCIÓN CHILE S.A. | 723 | S/E SANTA MARTA | 956 | BA S/E SANTA MARTA 12KV BP2 | 4333 | S/E SANTA MARTA E13 | EL_TOQUI
EAF 089-2025 | ENEL DISTRIBUCIÓN CHILE S.A. | 723 | S/E SANTA MARTA | 956 | BA S/E SANTA MARTA 12KV BP2 | 4330 | S/E SANTA MARTA E10 | LABRADOR
EAF 089-2025 | ENEL DISTRIBUCIÓN CHILE S.A. | 723 | S/E SANTA MARTA | 956 | BA S/E SANTA MARTA 12KV BP2 | 4332 | S/E SANTA MARTA E12 | PARACELSO
EAF 089-2025 | ENEL DISTRIBUCIÓN CHILE S.A. | 723 | S/E SANTA MARTA | 957 | BA S/E SANTA MARTA 23KV BP3 | 30363 | S/E SANTA MARTA E21 | CHENA
EAF 089-2025 | ENEL DISTRIBUCIÓN CHILE S.A. | 723 | S/E SANTA MARTA | 957 | BA S/E SANTA MARTA 23KV BP3 | 32320 | S/E SANTA MARTA D3 | GALAXIA
EAF 089-2025 | ENEL DISTRIBUCIÓN CHILE S.A. | 723 | S/E SANTA MARTA | 957 | BA S/E SANTA MARTA 23KV BP3 | 32321 | S/E SANTA MARTA D4 | TERMINALES
EAF 089-2025 | COMPAÑÍA GENERAL DE ELECTRICIDAD S.A. | 724 | S/E SANTA RAQUEL | 963 | BA S/E SANTA RAQUEL 12KV BP1 | 4360 | S/E SANTA RAQUEL E1 | SANTO TOMAS | LA PINTANA, SAN RAMON | Operativamente el alimentador puede suministrar las comunas indicadas dependiendo de la topología
EAF 089-2025 | ENEL DISTRIBUCIÓN CHILE S.A. | 724 | S/E SANTA RAQUEL | 963 | BA S/E SANTA RAQUEL 12KV BP1 | 4363 | S/E SANTA RAQUEL E4 | ANTUCO
EAF 089-2025 | ENEL DISTRIBUCIÓN CHILE S.A. | 724 | S/E SANTA RAQUEL | 963 | BA S/E SANTA RAQUEL 12KV BP1 | 4365 | S/E SANTA RAQUEL E6 | CANADA
EAF 089-2025 | ENEL DISTRIBUCIÓN CHILE S.A. | 724 | S/E SANTA RAQUEL | 963 | BA S/E SANTA RAQUEL 12KV BP1 | 4361 | S/E SANTA RAQUEL E2 | LIRCAY
EAF 089-2025 | ENEL DISTRIBUCIÓN CHILE S.A. | 724 | S/E SANTA RAQUEL | 963 | BA S/E SANTA RAQUEL 12KV BP1 | 4366 | S/E SANTA RAQUEL E7 | OLIVARES
EAF 089-2025 | ENEL DISTRIBUCIÓN CHILE S.A. | 724 | S/E SANTA RAQUEL | 963 | BA S/E SANTA RAQUEL 12KV BP1 | 4364 | S/E SANTA RAQUEL E5 | SAN_JORGE
EAF 089-2025 | ENEL DISTRIBUCIÓN CHILE S.A. | 724 | S/E SANTA RAQUEL | 963 | BA S/E SANTA RAQUEL 12KV BP1 | 4367 | S/E SANTA RAQUEL E8 | STA_AMALIA
EAF 089-2025 | ENEL DISTRIBUCIÓN CHILE S.A. | 724 | S/E SANTA RAQUEL | 963 | BA S/E SANTA RAQUEL 12KV BP1 | 4360 | S/E SANTA RAQUEL E1 | TRANQUERAS
EAF 089-2025 | ENEL DISTRIBUCIÓN CHILE S.A. | 724 | S/E SANTA RAQUEL | 965 | BA S/E SANTA RAQUEL 12KV BP2 | 4369 | S/E SANTA RAQUEL E10 | MANUTARA
EAF 089-2025 | ENEL DISTRIBUCIÓN CHILE S.A. | 724 | S/E SANTA RAQUEL | 965 | BA S/E SANTA RAQUEL 12KV BP2 | 4371 | S/E SANTA RAQUEL E12 | TRINIDAD
EAF 089-2025 | ENEL DISTRIBUCIÓN CHILE S.A. | 724 | S/E SANTA RAQUEL | 965 | BA S/E SANTA RAQUEL 12KV BP2 | 4370 | S/E SANTA RAQUEL E11 | VERDI
EAF 089-2025 | ENEL DISTRIBUCIÓN CHILE S.A. | 724 | S/E SANTA RAQUEL | 966 | BA S/E SANTA RAQUEL 12KV BP4 | 35864 | PA S/E SANTA RAQUEL E26 | LA_SERENA
EAF 089-2025 | ENEL DISTRIBUCIÓN CHILE S.A. | 724 | S/E SANTA RAQUEL | 966 | BA S/E SANTA RAQUEL 12KV BP4 | 35863 | PA S/E SANTA RAQUEL E27 | SAN_RAMON
EAF 089-2025 | COMPAÑÍA GENERAL DE ELECTRICIDAD S.A. | 661 | S/E SANTA ROSA (CGE) | 624 | BA S/E SANTA ROSA (CGE) 23KV | 3143 | S/E SANTA ROSA (CGE) E3 | EL MEMBRILLO | LAS CABRAS, ALHUE, SAN PEDRO | Operativamente el alimentador puede suministrar las comunas indicadas dependiendo de la topología
EAF 089-2025 | COMPAÑÍA GENERAL DE ELECTRICIDAD S.A. | 661 | S/E SANTA ROSA (CGE) | 624 | BA S/E SANTA ROSA (CGE) 23KV | 3142 | S/E SANTA ROSA (CGE) E2 | LO CHACON | SAN PEDRO | Operativamente el alimentador puede suministrar las comunas indicadas dependiendo de la topología
EAF 089-2025 | COMPAÑÍA GENERAL DE ELECTRICIDAD S.A. | 661 | S/E SANTA ROSA (CGE) | 624 | BA S/E SANTA ROSA (CGE) 23KV | 3141 | S/E SANTA ROSA (CGE) E1 | LO SIERRA | ALHUE, SAN PEDRO | Operativamente el alimentador puede suministrar las comunas indicadas dependiendo de la topología
EAF 089-2025 | COMPAÑÍA GENERAL DE ELECTRICIDAD S.A. | 725 | S/E SANTA ROSA SUR | 970 | BA S/E SANTA ROSA SUR 12KV BP1 | 4386 | S/E SANTA ROSA SUR C3 | CONCHA Y TORO | PUENTE ALTO | Operativamente el alimentador puede suministrar las comunas indicadas dependiendo de la topología
EAF 089-2025 | COMPAÑÍA GENERAL DE ELECTRICIDAD S.A. | 725 | S/E SANTA ROSA SUR | 970 | BA S/E SANTA ROSA SUR 12KV BP1 | 4387 | S/E SANTA ROSA SUR C4 | GABRIELA | EL BOSQUE, LA PINTANA, PUENTE ALTO | Operativamente el alimentador puede suministrar las comunas indicadas dependiendo de la topología
EAF 089-2025 | COMPAÑÍA GENERAL DE ELECTRICIDAD S.A. | 725 | S/E SANTA ROSA SUR | 970 | BA S/E SANTA ROSA SUR 12KV BP1 | 4384 | S/E SANTA ROSA SUR C1 | LO BLANCO | LA PINTANA, PUENTE ALTO | Operativamente el alimentador puede suministrar las comunas indicadas dependiendo de la topología
EAF 089-2025 | COMPAÑÍA GENERAL DE ELECTRICIDAD S.A. | 725 | S/E SANTA ROSA SUR | 970 | BA S/E SANTA ROSA SUR 12KV BP1 | 4385 | S/E SANTA ROSA SUR C2 | LO MARTINEZ | EL BOSQUE, LA FLORIDA, LA GRANJA, LA PINTANA, SAN RAMON, PUENTE ALTO, SAN BERNARDO | Operativamente el alimentador puede suministrar las comunas indicadas dependiendo de la topología
EAF 089-2025 | COMPAÑÍA GENERAL DE ELECTRICIDAD S.A. | 725 | S/E SANTA ROSA SUR | 971 | BA S/E SANTA ROSA SUR 12KV BP2 | 4388 | S/E SANTA ROSA SUR C5 | FLORIDA SUR | LA FLORIDA, PUENTE ALTO | Operativamente el alimentador puede suministrar las comunas indicadas dependiendo de la topología
EAF 089-2025 | COMPAÑÍA GENERAL DE ELECTRICIDAD S.A. | 725 | S/E SANTA ROSA SUR | 971 | BA S/E SANTA ROSA SUR 12KV BP2 | 4390 | S/E SANTA ROSA SUR C7 | LA PINTANA | LA PINTANA, PUENTE ALTO | Operativamente el alimentador puede suministrar las comunas indicadas dependiendo de la topología
EAF 089-2025 | COMPAÑÍA GENERAL DE ELECTRICIDAD S.A. | 725 | S/E SANTA ROSA SUR | 971 | BA S/E SANTA ROSA SUR 12KV BP2 | 4389 | S/E SANTA ROSA SUR C6 | NUEVO PUENTE ALTO | PUENTE ALTO | Operativamente el alimentador puede suministrar las comunas indicadas dependiendo de la topología
EAF 089-2025 | COMPAÑÍA GENERAL DE ELECTRICIDAD S.A. | 725 | S/E SANTA ROSA SUR | 974 | BA S/E SANTA ROSA SUR 12KV BP3 | 4397 | S/E SANTA ROSA SUR C14 | EL PEÑON | LA FLORIDA, PUENTE ALTO | Operativamente el alimentador puede suministrar las comunas indicadas dependiendo de la topología
EAF 089-2025 | COMPAÑÍA GENERAL DE ELECTRICIDAD S.A. | 725 | S/E SANTA ROSA SUR | 974 | BA S/E SANTA ROSA SUR 12KV BP3 | 4391 | S/E SANTA ROSA SUR C8 | LAS CUMBRES | EL BOSQUE, LA FLORIDA, LA GRANJA, LA PINTANA, SAN RAMON, PUENTE ALTO | Operativamente el alimentador puede suministrar las comunas indicadas dependiendo de la topología
EAF 089-2025 | COMPAÑÍA GENERAL DE ELECTRICIDAD S.A. | 725 | S/E SANTA ROSA SUR | 974 | BA S/E SANTA ROSA SUR 12KV BP3 | 4392 | S/E SANTA ROSA SUR C9 | LUIS MATTE | PUENTE ALTO | Operativamente el alimentador puede suministrar las comunas indicadas dependiendo de la topología
EAF 089-2025 | COMPAÑÍA GENERAL DE ELECTRICIDAD S.A. | 725 | S/E SANTA ROSA SUR | 974 | BA S/E SANTA ROSA SUR 12KV BP3 | 4396 | S/E SANTA ROSA SUR C13 | PRIMAVERA | LA PINTANA, PUENTE ALTO | Operativamente el alimentador puede suministrar las comunas indicadas dependiendo de la topología
EAF 089-2025 | COMPAÑÍA GENERAL DE ELECTRICIDAD S.A. | 725 | S/E SANTA ROSA SUR | 976 | BA S/E SANTA ROSA SUR 12KV BP4 | 4384 | S/E SANTA ROSA SUR C1 | ACCESO SUR | LA PINTANA, PUENTE ALTO | Operativamente el alimentador puede suministrar las comunas indicadas dependiendo de la topología
EAF 089-2025 | COMPAÑÍA GENERAL DE ELECTRICIDAD S.A. | 725 | S/E SANTA ROSA SUR | 976 | BA S/E SANTA ROSA SUR 12KV BP4 | 4385 | S/E SANTA ROSA SUR C2 | MAESTRO PALOMO | EL BOSQUE, LA FLORIDA, LA GRANJA, LA PINTANA, SAN RAMON, PUENTE ALTO, SAN BERNARDO | Operativamente el alimentador puede suministrar las comunas indicadas dependiendo de la topología
EAF 089-2025 | COMPAÑÍA GENERAL DE ELECTRICIDAD S.A. | 590 | S/E SAUZAL | 1254 | BA S/E SAUZAL 13.8KV | 12103 | S/E SAUZAL C1 | SAUZAL COYA | MACHALI, REQUINOA | Operativamente el alimentador puede suministrar las comunas indicadas dependiendo de la topología
EAF 089-2025 | COMPAÑÍA GENERAL DE ELECTRICIDAD S.A. | 1937 | S/E SUR | 2295 | BA S/E SUR 13.8KV | 23035 | S/E SUR C19 | ANGAMOS | ANTOFAGASTA | Operativamente el alimentador puede suministrar las comunas indicadas dependiendo de la topología
EAF 089-2025 | COMPAÑÍA GENERAL DE ELECTRICIDAD S.A. | 1937 | S/E SUR | 2295 | BA S/E SUR 13.8KV | 23036 | S/E SUR C18 | ARGENTINA | CONCEPCION | Operativamente el alimentador puede suministrar las comunas indicadas dependiendo de la topología
EAF 089-2025 | COMPAÑÍA GENERAL DE ELECTRICIDAD S.A. | 1937 | S/E SUR | 2295 | BA S/E SUR 13.8KV | 23037 | S/E SUR C17 | COVIEFI | ANTOFAGASTA | Operativamente el alimentador puede suministrar las comunas indicadas dependiendo de la topología
EAF 089-2025 | COMPAÑÍA GENERAL DE ELECTRICIDAD S.A. | 1937 | S/E SUR | 2295 | BA S/E SUR 13.8KV | 23037 | S/E SUR C17 | COVIEFI S/E CENTRO | ANTOFAGASTA | Operativamente el alimentador puede suministrar las comunas indicadas dependiendo de la topología
EAF 089-2025 | COMPAÑÍA GENERAL DE ELECTRICIDAD S.A. | 1937 | S/E SUR | 2295 | BA S/E SUR 13.8KV | 23038 | S/E SUR C16 | HUASCAR | ANTOFAGASTA | Operativamente el alimentador puede suministrar las comunas indicadas dependiendo de la topología
EAF 089-2025 | COMPAÑÍA GENERAL DE ELECTRICIDAD S.A. | 411 | S/E TALCA | 274 | BA S/E TALCA 15KV BP1 | 1575 | S/E TALCA C6 | DUAO | TALCA, MAULE | Operativamente el alimentador puede suministrar las comunas indicadas dependiendo de la topología
EAF 089-2025 | COMPAÑÍA GENERAL DE ELECTRICIDAD S.A. | 411 | S/E TALCA | 274 | BA S/E TALCA 15KV BP1 | 1586 | S/E TALCA C2 | ESTACION | TALCA, PENCAHUE | Operativamente el alimentador puede suministrar las comunas indicadas dependiendo de la topología
EAF 089-2025 | COMPAÑÍA GENERAL DE ELECTRICIDAD S.A. | 411 | S/E TALCA | 274 | BA S/E TALCA 15KV BP1 | 14602 | S/E TALCA C7 | FERROVIARIO | TALCA, MAULE | Operativamente el alimentador puede suministrar las comunas indicadas dependiendo de la topología
EAF 089-2025 | COMPAÑÍA GENERAL DE ELECTRICIDAD S.A. | 411 | S/E TALCA | 274 | BA S/E TALCA 15KV BP1 | 14642 | S/E TALCA C8 | GUALLECO | TALCA, CONSTITUCION, CUREPTO, MAULE, PENCAHUE | Operativamente el alimentador puede suministrar las comunas indicadas dependiendo de la topología
EAF 089-2025 | COMPAÑÍA GENERAL DE ELECTRICIDAD S.A. | 411 | S/E TALCA | 274 | BA S/E TALCA 15KV BP1 | 1583 | S/E TALCA C1 | REGIONAL | TALCA | Operativamente el alimentador puede suministrar las comunas indicadas dependiendo de la topología
EAF 089-2025 | COMPAÑÍA GENERAL DE ELECTRICIDAD S.A. | 411 | S/E TALCA | 630 | BA S/E TALCA 13.8KV | 14640 | S/E TALCA C9 | HUILQUILEMU | TALCA, PELARCO, SAN CLEMENTE | Operativamente el alimentador puede suministrar las comunas indicadas dependiendo de la topología
EAF 089-2025 | COMPAÑÍA GENERAL DE ELECTRICIDAD S.A. | 411 | S/E TALCA | 630 | BA S/E TALCA 13.8KV | 14641 | S/E TALCA C10 | PIEDRAS BLANCAS | TALCA, MAULE, SAN JAVIER, YERBAS BUENAS | Operativamente el alimentador puede suministrar las comunas indicadas dependiendo de la topología
EAF 089-2025 | COMPAÑÍA GENERAL DE ELECTRICIDAD S.A. | 411 | S/E TALCA | 2459 | BA S/E TALCA 15KV BP2 | 1585 | S/E TALCA C4 | EL TABACO | TALCA, MAULE | Operativamente el alimentador puede suministrar las comunas indicadas dependiendo de la topología
EAF 089-2025 | COMPAÑÍA GENERAL DE ELECTRICIDAD S.A. | 411 | S/E TALCA | 2459 | BA S/E TALCA 15KV BP2 | 1579 | S/E TALCA C5 | VACCARO | TALCA | Operativamente el alimentador puede suministrar las comunas indicadas dependiendo de la topología
EAF 089-2025 | COMPAÑÍA GENERAL DE ELECTRICIDAD S.A. | 411 | S/E TALCA | 2459 | BA S/E TALCA 15KV BP2 | 1568 | S/E TALCA C3 | VAROLI | TALCA, SAN RAFAEL | Operativamente el alimentador puede suministrar las comunas indicadas dependiendo de la topología
EAF 089-2025 | COMPAÑÍA GENERAL DE ELECTRICIDAD S.A. | 412 | S/E TALCAHUANO | 275 | BA S/E TALCAHUANO 15KV C1 | 1597 | S/E TALCAHUANO C4 | CONCEPCION | TALCAHUANO | Operativamente el alimentador puede suministrar las comunas indicadas dependiendo de la topología
EAF 089-2025 | COMPAÑÍA GENERAL DE ELECTRICIDAD S.A. | 412 | S/E TALCAHUANO | 275 | BA S/E TALCAHUANO 15KV C1 | 1604 | S/E TALCAHUANO C2 | GAETE | TALCAHUANO | Operativamente el alimentador puede suministrar las comunas indicadas dependiendo de la topología
EAF 089-2025 | COMPAÑÍA GENERAL DE ELECTRICIDAD S.A. | 412 | S/E TALCAHUANO | 275 | BA S/E TALCAHUANO 15KV C1 | 1600 | S/E TALCAHUANO C1 | SAN VICENTE | TALCAHUANO | Operativamente el alimentador puede suministrar las comunas indicadas dependiendo de la topología
EAF 089-2025 | COMPAÑÍA GENERAL DE ELECTRICIDAD S.A. | 412 | S/E TALCAHUANO | 374 | BA S/E TALCAHUANO 15KV C2 | 1588 | S/E TALCAHUANO C7 | CHOME | TALCAHUANO, HUALPEN | Operativamente el alimentador puede suministrar las comunas indicadas dependiendo de la topología
EAF 089-2025 | COMPAÑÍA GENERAL DE ELECTRICIDAD S.A. | 412 | S/E TALCAHUANO | 374 | BA S/E TALCAHUANO 15KV C2 | 1606 | S/E TALCAHUANO C8 | HIGUERAS | TALCAHUANO | Operativamente el alimentador puede suministrar las comunas indicadas dependiendo de la topología
EAF 089-2025 | COMPAÑÍA GENERAL DE ELECTRICIDAD S.A. | 412 | S/E TALCAHUANO | 374 | BA S/E TALCAHUANO 15KV C2 | 1587 | S/E TALCAHUANO C6 | LENGA | TALCAHUANO, HUALPEN | Operativamente el alimentador puede suministrar las comunas indicadas dependiendo de la topología
EAF 089-2025 | COMPAÑÍA GENERAL DE ELECTRICIDAD S.A. | 836 | S/E TALTAL (ELECDA) | 1760 | BA S/E TALTAL (ELECDA) 13.2KV | 5352 | S/E TALTAL (ELECDA) C1 | TALTAL | TALTAL | Operativamente el alimentador puede suministrar las comunas indicadas dependiendo de la topología
EAF 089-2025 | COMPAÑÍA GENERAL DE ELECTRICIDAD S.A. | 1939 | S/E TAMARUGAL | 2298 | BA S/E TAMARUGAL 23KV BP1 | 23048 | S/E TAMARUGAL E1 | HOSPICIO | POZO ALMONTE | Operativamente el alimentador puede suministrar las comunas indicadas dependiendo de la topología
EAF 089-2025 | COMPAÑÍA GENERAL DE ELECTRICIDAD S.A. | 1939 | S/E TAMARUGAL | 2298 | BA S/E TAMARUGAL 23KV BP1 | 23050 | S/E TAMARUGAL E4 | HUARA | POZO ALMONTE | Operativamente el alimentador puede suministrar las comunas indicadas dependiendo de la topología
EAF 089-2025 | COMPAÑÍA GENERAL DE ELECTRICIDAD S.A. | 1939 | S/E TAMARUGAL | 2298 | BA S/E TAMARUGAL 23KV BP1 | 23049 | S/E TAMARUGAL E3 | PICA | POZO ALMONTE, PICA | Operativamente el alimentador puede suministrar las comunas indicadas dependiendo de la topología
EAF 089-2025 | COMPAÑÍA GENERAL DE ELECTRICIDAD S.A. | 1949 | S/E TAP OFF CUYA | 2771 | BA S/E TAP OFF CUYA 13.8KV | 23073 | S/E TAP OFF CUYA HT | CUYA | CAMARONES | Operativamente el alimentador puede suministrar las comunas indicadas dependiendo de la topología
EAF 089-2025 | COMPAÑÍA GENERAL DE ELECTRICIDAD S.A. | 1951 | S/E TAP OFF DOLORES | 2314 | BA S/E TAP OFF DOLORES 13.8KV | 23078 | S/E TAP OFF DOLORES E1 | NEGREIROS | HUARA | Operativamente el alimentador puede suministrar las comunas indicadas dependiendo de la topología
EAF 089-2025 | COMPAÑÍA GENERAL DE ELECTRICIDAD S.A. | 1966 | S/E TAP OFF LA NEGRA | 2344 | BA S/E TAP OFF LA NEGRA 23KV BP1 | 23119 | PA S/E TAP OFF LA NEGRA E9 | INDUSTRIAL | IQUIQUE, ALTO HOSPICIO | Operativamente el alimentador puede suministrar las comunas indicadas dependiendo de la topología
EAF 089-2025 | COMPAÑÍA GENERAL DE ELECTRICIDAD S.A. | 1966 | S/E TAP OFF LA NEGRA | 2344 | BA S/E TAP OFF LA NEGRA 23KV BP1 | 23117 | S/E TAP OFF LA NEGRA E7 | PORTEZUELO | ANTOFAGASTA | Operativamente el alimentador puede suministrar las comunas indicadas dependiendo de la topología
EAF 089-2025 | COMPAÑÍA GENERAL DE ELECTRICIDAD S.A. | 1983 | S/E TAP OFF VITOR N°2 MOVIL | 2607 | BA S/E TAP OFF VITOR N°2 MOVIL 23KV BP1 | 23155 | S/E TAP OFF VITOR N°2 MOVIL ETT | CAMARONES | CAMARONES | Operativamente el alimentador puede suministrar las comunas indicadas dependiendo de la topología
EAF 089-2025 | DISTRIBUIDORA ELÉCTRICA S.A. | 1983 | S/E TAP OFF VITOR N°2 MOVIL | 2607 | BA S/E TAP OFF VITOR N°2 MOVIL 23KV BP1 | 23155 | S/E TAP OFF VITOR N°2 MOVIL ETT | CHACA
EAF 089-2025 | COMPAÑÍA DISTRIBUIDORA DE ENERGÍA ELÉCTRICA CODINER S.A. | 591 | S/E TEMUCO | 1273 | BA S/E TEMUCO 13.8KV | 2764 | S/E TEMUCO ET4 | IMPERIAL
EAF 089-2025 | COMPAÑÍA GENERAL DE ELECTRICIDAD S.A. | 470 | S/E TENO | 212 | BA S/E TENO 13.2KV BP1 | 1631 | S/E TENO C3 | AGROZZI | TENO | Operativamente el alimentador puede suministrar las comunas indicadas dependiendo de la topología
EAF 089-2025 | COMPAÑÍA GENERAL DE ELECTRICIDAD S.A. | 470 | S/E TENO | 212 | BA S/E TENO 13.2KV BP1 | 1616 | S/E TENO C1 | COMALLE | RAUCO, TENO | Operativamente el alimentador puede suministrar las comunas indicadas dependiendo de la topología
EAF 089-2025 | COMPAÑÍA GENERAL DE ELECTRICIDAD S.A. | 470 | S/E TENO | 212 | BA S/E TENO 13.2KV BP1 | 14508 | S/E TENO C7 | EL QUELMEN | CHIMBARONGO, TENO | Operativamente el alimentador puede suministrar las comunas indicadas dependiendo de la topología
EAF 089-2025 | COMPAÑÍA GENERAL DE ELECTRICIDAD S.A. | 470 | S/E TENO | 212 | BA S/E TENO 13.2KV BP1 | 1630 | S/E TENO C2 | VISTA HERMOSA | CURICO, RAUCO, TENO | Operativamente el alimentador puede suministrar las comunas indicadas dependiendo de la topología
EAF 089-2025 | COOPERATIVA DE ABASTECIMIENTO DE ENERGÍA ELÉCTRICA CURICO LTDA. | 470 | S/E TENO | 212 | BA S/E TENO 13.2KV BP1 | 14509 | S/E TENO C8 | LA LAGUNA
EAF 089-2025 | COOPERATIVA DE ABASTECIMIENTO DE ENERGÍA ELÉCTRICA CURICO LTDA. | 470 | S/E TENO | 2455 | BA S/E TENO 13.2KV BP2 | 26599 | S/E TENO C9 | LOS QUEÑES
EAF 089-2025 | COMPAÑÍA GENERAL DE ELECTRICIDAD S.A. | 624 | S/E TIERRA AMARILLA | 549 | BA S/E TIERRA AMARILLA 23KV BP1-S1 | 2866 | S/E TIERRA AMARILLA E1 | COMPLEJO MINERO | TIERRA AMARILLA | Operativamente el alimentador puede suministrar las comunas indicadas dependiendo de la topología
EAF 089-2025 | COMPAÑÍA GENERAL DE ELECTRICIDAD S.A. | 624 | S/E TIERRA AMARILLA | 549 | BA S/E TIERRA AMARILLA 23KV BP1-S1 | 2867 | S/E TIERRA AMARILLA E2 | VI?ITA | COPIAPO, TIERRA AMARILLA | Operativamente el alimentador puede suministrar las comunas indicadas dependiendo de la topología
EAF 089-2025 | COMPAÑÍA GENERAL DE ELECTRICIDAD S.A. | 624 | S/E TIERRA AMARILLA | 549 | BA S/E TIERRA AMARILLA 23KV BP1-S1 | 2867 | S/E TIERRA AMARILLA E2 | VIÑITA | COPIAPO, TIERRA AMARILLA | Operativamente el alimentador puede suministrar las comunas indicadas dependiendo de la topología
EAF 089-2025 | COMPAÑÍA GENERAL DE ELECTRICIDAD S.A. | 624 | S/E TIERRA AMARILLA | 550 | BA S/E TIERRA AMARILLA 23KV BP1-S2 | 2871 | S/E TIERRA AMARILLA E3 | ALCAPARROSA | TIERRA AMARILLA | Operativamente el alimentador puede suministrar las comunas indicadas dependiendo de la topología
EAF 089-2025 | COMPAÑÍA GENERAL DE ELECTRICIDAD S.A. | 624 | S/E TIERRA AMARILLA | 550 | BA S/E TIERRA AMARILLA 23KV BP1-S2 | 2872 | S/E TIERRA AMARILLA E4 | PUNTA DEL COBRE | TIERRA AMARILLA | Operativamente el alimentador puede suministrar las comunas indicadas dependiendo de la topología
EAF 089-2025 | COMPAÑÍA GENERAL DE ELECTRICIDAD S.A. | 1985 | S/E TOCOPILLA | 2375 | BA S/E TOCOPILLA 23KV | 35765 | PA S/E TOCOPILLA E26 | CENTRO TOC | TOCOPILLA | Operativamente el alimentador puede suministrar las comunas indicadas dependiendo de la topología
EAF 089-2025 | COMPAÑÍA GENERAL DE ELECTRICIDAD S.A. | 1985 | S/E TOCOPILLA | 2375 | BA S/E TOCOPILLA 23KV | 23173 | S/E TOCOPILLA E2 | CERRO | COQUIMBO | Operativamente el alimentador puede suministrar las comunas indicadas dependiendo de la topología
EAF 089-2025 | COMPAÑÍA GENERAL DE ELECTRICIDAD S.A. | 413 | S/E TOME | 4551 | BA S/E TOME 23KV BP2 | 15866 | S/E TOME E2 | COELEMU | FLORIDA, TOME, COELEMU, NINHUE, QUIRIHUE, TREHUACO | Operativamente el alimentador puede suministrar las comunas indicadas dependiendo de la topología
EAF 089-2025 | COMPAÑÍA GENERAL DE ELECTRICIDAD S.A. | 413 | S/E TOME | 4551 | BA S/E TOME 23KV BP2 | 13230 | S/E TOME E3 | RAFAEL | FLORIDA, TOME, COELEMU, NINHUE, QUIRIHUE, TREHUACO | Operativamente el alimentador puede suministrar las comunas indicadas dependiendo de la topología
EAF 089-2025 | COMPAÑÍA DISTRIBUIDORA DE ENERGÍA ELÉCTRICA CODINER S.A. | 414 | S/E TRAIGUEN | 4622 | BA S/E TRAIGUEN 13,2kV BP1 | 16343 | S/E TRAIGUEN C1 | CHUFQUEN 52C1
EAF 089-2025 | EMPRESA ELÉCTRICA DE LA FRONTERA S.A. | 414 | S/E TRAIGUEN | 4622 | BA S/E TRAIGUEN 13,2kV BP1 | 1647 | S/E TRAIGUEN C2 | TRAIGUEN CIUDAD
EAF 089-2025 | EMPRESA ELÉCTRICA DE LA FRONTERA S.A. | 414 | S/E TRAIGUEN | 4622 | BA S/E TRAIGUEN 13,2kV BP1 | 1648 | S/E TRAIGUEN C4 | TRAIGUEN-GALVARINO
EAF 089-2025 | COOPERATIVA DE CONSUMO DE ENERGÍA ELÉCTRICA CHILLÁN LTDA. | 825 | S/E TRES ESQUINAS | 1053 | BA S/E TRES ESQUINAS 13.8KV BP1 | 29760 | S/E TRES ESQUINAS C5 | LAS BRISAS
EAF 089-2025 | COOPERATIVA DE CONSUMO DE ENERGÍA ELÉCTRICA CHILLÁN LTDA. | 825 | S/E TRES ESQUINAS | 1054 | BA S/E TRES ESQUINAS 13.8KV BP2 | 29761 | S/E TRES ESQUINAS C6 | LARQUI
EAF 089-2025 | EMPRESA ELÉCTRICA DE LA FRONTERA S.A. | 415 | S/E TRES PINOS | 175 | BA S/E TRES PINOS 13.2KV | 1658 | S/E TRES PINOS C3 | TRES PINOS-CERRO ALTO
EAF 089-2025 | EMPRESA ELÉCTRICA DE LA FRONTERA S.A. | 415 | S/E TRES PINOS | 175 | BA S/E TRES PINOS 13.2KV | 1658 | S/E TRES PINOS C3 | TRES PINOS-CERRO ALTO
EAF 089-2025 | EMPRESA ELÉCTRICA DE LA FRONTERA S.A. | 415 | S/E TRES PINOS | 278 | BA S/E TRES PINOS 23KV | 1655 | S/E TRES PINOS ET2 | TRES PINOS-LOS ALAMOS
EAF 089-2025 | COMPAÑÍA GENERAL DE ELECTRICIDAD S.A. | 416 | S/E TUMBES | 176 | BA S/E TUMBES 15KV | 1661 | S/E TUMBES C2 | ASMAR | TALCAHUANO | Operativamente el alimentador puede suministrar las comunas indicadas dependiendo de la topología
EAF 089-2025 | COMPAÑÍA GENERAL DE ELECTRICIDAD S.A. | 416 | S/E TUMBES | 176 | BA S/E TUMBES 15KV | 1662 | S/E TUMBES C1 | BASE NAVAL | TALCAHUANO | Operativamente el alimentador puede suministrar las comunas indicadas dependiendo de la topología
EAF 089-2025 | COMPAÑÍA GENERAL DE ELECTRICIDAD S.A. | 416 | S/E TUMBES | 176 | BA S/E TUMBES 15KV | 1665 | S/E TUMBES C3 | HOSPITAL NAVAL | TALCAHUANO | Operativamente el alimentador puede suministrar las comunas indicadas dependiendo de la topología
EAF 089-2025 | COMPAÑÍA GENERAL DE ELECTRICIDAD S.A. | 416 | S/E TUMBES | 176 | BA S/E TUMBES 15KV | 1659 | S/E TUMBES C4 | MICHIMALONGO | TALCAHUANO | Operativamente el alimentador puede suministrar las comunas indicadas dependiendo de la topología
EAF 089-2025 | COMPAÑÍA GENERAL DE ELECTRICIDAD S.A. | 417 | S/E TUNICHE | 177 | BA S/E TUNICHE 15KV BP1 | 1671 | S/E TUNICHE C6 | CHANCON | RANCAGUA | Operativamente el alimentador puede suministrar las comunas indicadas dependiendo de la topología
EAF 089-2025 | COMPAÑÍA GENERAL DE ELECTRICIDAD S.A. | 417 | S/E TUNICHE | 177 | BA S/E TUNICHE 15KV BP1 | 1670 | S/E TUNICHE C5 | EL ARROZAL | RANCAGUA, CODEGUA, GRANEROS, MOSTAZAL | Operativamente el alimentador puede suministrar las comunas indicadas dependiendo de la topología
EAF 089-2025 | COMPAÑÍA GENERAL DE ELECTRICIDAD S.A. | 417 | S/E TUNICHE | 177 | BA S/E TUNICHE 15KV BP1 | 1670 | S/E TUNICHE C5 | EL ARROZAL | RANCAGUA, CODEGUA, GRANEROS, MOSTAZAL | Operativamente el alimentador puede suministrar las comunas indicadas dependiendo de la topología
EAF 089-2025 | COMPAÑÍA GENERAL DE ELECTRICIDAD S.A. | 417 | S/E TUNICHE | 177 | BA S/E TUNICHE 15KV BP1 | 1668 | S/E TUNICHE C4 | LA GONZALINA | RANCAGUA | Operativamente el alimentador puede suministrar las comunas indicadas dependiendo de la topología
EAF 089-2025 | COMPAÑÍA GENERAL DE ELECTRICIDAD S.A. | 417 | S/E TUNICHE | 177 | BA S/E TUNICHE 15KV BP1 | 16112 | S/E TUNICHE C1 | LAS COLORADAS | RANCAGUA | Operativamente el alimentador puede suministrar las comunas indicadas dependiendo de la topología
EAF 089-2025 | COMPAÑÍA GENERAL DE ELECTRICIDAD S.A. | 1987 | S/E URIBE | 2380 | BA S/E URIBE 23KV | 23184 | S/E URIBE E17 | LOS MORROS | ANTOFAGASTA | Operativamente el alimentador puede suministrar las comunas indicadas dependiendo de la topología
EAF 089-2025 | COMPAÑÍA GENERAL DE ELECTRICIDAD S.A. | 1987 | S/E URIBE | 2380 | BA S/E URIBE 23KV | 23185 | S/E URIBE E16 | MINSAL | ANTOFAGASTA | Operativamente el alimentador puede suministrar las comunas indicadas dependiendo de la topología
EAF 089-2025 | SOCIEDAD AUSTRAL DE ELECTRICIDAD S.A. | 530 | S/E VALDIVIA (STS) | 1354 | BA S/E VALDIVIA (STS) 23KV | 16783 | PA S/E VALDIVIA (STS) E2 | HOLZAPFEL
EAF 089-2025 | SOCIEDAD AUSTRAL DE ELECTRICIDAD S.A. | 530 | S/E VALDIVIA (STS) | 1354 | BA S/E VALDIVIA (STS) 23KV | 14303 | PA S/E VALDIVIA (STS) E3 | LAS ANIMAS
EAF 089-2025 | SOCIEDAD AUSTRAL DE ELECTRICIDAD S.A. | 530 | S/E VALDIVIA (STS) | 1354 | BA S/E VALDIVIA (STS) 23KV | 16782 | PA S/E VALDIVIA (STS) E1 | LYNCH
EAF 089-2025 | SOCIEDAD AUSTRAL DE ELECTRICIDAD S.A. | 530 | S/E VALDIVIA (STS) | 1355 | BA S/E VALDIVIA (STS) 23kV BP2-S1 | 14287 | PA S/E VALDIVIA (STS) E6 | BALMACEDA
EAF 089-2025 | SOCIEDAD AUSTRAL DE ELECTRICIDAD S.A. | 530 | S/E VALDIVIA (STS) | 1355 | BA S/E VALDIVIA (STS) 23kV BP2-S1 | 14284 | PA S/E VALDIVIA (STS) E4 | SANTA ELVIRA
EAF 089-2025 | COMPAÑÍA GENERAL DE ELECTRICIDAD S.A. | 593 | S/E VALLENAR | 531 | BA S/E VALLENAR 13.8KV BP1 | 2791 | S/E VALLENAR C1 | ASTILLA | VALLENAR, FREIRINA | Operativamente el alimentador puede suministrar las comunas indicadas dependiendo de la topología
EAF 089-2025 | COMPAÑÍA GENERAL DE ELECTRICIDAD S.A. | 593 | S/E VALLENAR | 531 | BA S/E VALLENAR 13.8KV BP1 | 2794 | PA S/E VALLENAR C6 | ENAMI | VALLENAR | Operativamente el alimentador puede suministrar las comunas indicadas dependiendo de la topología
EAF 089-2025 | COMPAÑÍA GENERAL DE ELECTRICIDAD S.A. | 593 | S/E VALLENAR | 531 | BA S/E VALLENAR 13.8KV BP1 | 2792 | S/E VALLENAR C4 | MANANTIAL | VALLENAR, ALTO DEL CARMEN | Operativamente el alimentador puede suministrar las comunas indicadas dependiendo de la topología
EAF 089-2025 | COMPAÑÍA GENERAL DE ELECTRICIDAD S.A. | 593 | S/E VALLENAR | 531 | BA S/E VALLENAR 13.8KV BP1 | 2794 | PA S/E VALLENAR C6 | MARA?ON | VALLENAR | Operativamente el alimentador puede suministrar las comunas indicadas dependiendo de la topología
EAF 089-2025 | COMPAÑÍA GENERAL DE ELECTRICIDAD S.A. | 593 | S/E VALLENAR | 531 | BA S/E VALLENAR 13.8KV BP1 | 2788 | S/E VALLENAR C3 | MATTA | VALLENAR | Operativamente el alimentador puede suministrar las comunas indicadas dependiendo de la topología
EAF 089-2025 | COMPAÑÍA GENERAL DE ELECTRICIDAD S.A. | 593 | S/E VALLENAR | 531 | BA S/E VALLENAR 13.8KV BP1 | 2789 | S/E VALLENAR C2 | TORREBLANCA | VALLENAR | Operativamente el alimentador puede suministrar las comunas indicadas dependiendo de la topología
EAF 089-2025 | COMPAÑÍA GENERAL DE ELECTRICIDAD S.A. | 593 | S/E VALLENAR | 531 | BA S/E VALLENAR 13.8KV BP1 | 2787 | S/E VALLENAR C5 | VALLE | VALLENAR, ALTO DEL CARMEN | Operativamente el alimentador puede suministrar las comunas indicadas dependiendo de la topología
EAF 089-2025 | CHILQUINTA DISTRIBUCIÓN S.A. | 804 | S/E VALPARAISO | 1048 | BA S/E VALPARAISO 12kV BP1 | 4748 | S/E VALPARAISO C2 | INDEPENDENCIA
EAF 089-2025 | CHILQUINTA DISTRIBUCIÓN S.A. | 804 | S/E VALPARAISO | 1048 | BA S/E VALPARAISO 12kV BP1 | 4747 | S/E VALPARAISO C1 | PUERTO 1
EAF 089-2025 | CHILQUINTA DISTRIBUCIÓN S.A. | 804 | S/E VALPARAISO | 1048 | BA S/E VALPARAISO 12kV BP1 | 4749 | S/E VALPARAISO C3 | SAUCE
EAF 089-2025 | CHILQUINTA DISTRIBUCIÓN S.A. | 804 | S/E VALPARAISO | 1049 | BA S/E VALPARAISO 12kV BP2 | 4750 | S/E VALPARAISO C4 | BRASIL
EAF 089-2025 | CHILQUINTA DISTRIBUCIÓN S.A. | 804 | S/E VALPARAISO | 1049 | BA S/E VALPARAISO 12kV BP2 | 4753 | S/E VALPARAISO C7 | EXPRESO BAQUEDANO
EAF 089-2025 | CHILQUINTA DISTRIBUCIÓN S.A. | 804 | S/E VALPARAISO | 1049 | BA S/E VALPARAISO 12kV BP2 | 4754 | S/E VALPARAISO C8 | PUERTO 2
EAF 089-2025 | CHILQUINTA DISTRIBUCIÓN S.A. | 804 | S/E VALPARAISO | 1049 | BA S/E VALPARAISO 12kV BP2 | 4751 | S/E VALPARAISO C5 | URUGUAY
EAF 089-2025 | CHILQUINTA DISTRIBUCIÓN S.A. | 804 | S/E VALPARAISO | 3144 | BA S/E VALPARAISO 12KV BP3-S2 | 19261 | S/E VALPARAISO C10 | ERRAZURIZ
EAF 089-2025 | CHILQUINTA DISTRIBUCIÓN S.A. | 804 | S/E VALPARAISO | 3144 | BA S/E VALPARAISO 12KV BP3-S2 | 19262 | S/E VALPARAISO C11 | FRANCIA
EAF 089-2025 | CHILQUINTA DISTRIBUCIÓN S.A. | 804 | S/E VALPARAISO | 3144 | BA S/E VALPARAISO 12KV BP3-S2 | 19260 | S/E VALPARAISO C9 | TPS
EAF 089-2025 | COMPAÑÍA DISTRIBUIDORA DE ENERGÍA ELÉCTRICA CODINER S.A. | 418 | S/E VICTORIA | 178 | BA S/E VICTORIA 13.2KV BP1 | 1678 | S/E VICTORIA C2 | SELVA OSCURA 52C2
EAF 089-2025 | COMPAÑÍA DISTRIBUIDORA DE ENERGÍA ELÉCTRICA CODINER S.A. | 418 | S/E VICTORIA | 178 | BA S/E VICTORIA 13.2KV BP1 | 1678 | S/E VICTORIA C2 | SELVA OSCURA 52C2
EAF 089-2025 | COMPAÑÍA DISTRIBUIDORA DE ENERGÍA ELÉCTRICA CODINER S.A. | 418 | S/E VICTORIA | 178 | BA S/E VICTORIA 13.2KV BP1 | 1678 | S/E VICTORIA C2 | SELVA OSCURA 52C2
EAF 089-2025 | COMPAÑÍA DISTRIBUIDORA DE ENERGÍA ELÉCTRICA CODINER S.A. | 418 | S/E VICTORIA | 178 | BA S/E VICTORIA 13.2KV BP1 | 1678 | S/E VICTORIA C2 | SELVA OSCURA 52C2
EAF 089-2025 | EMPRESA ELÉCTRICA DE LA FRONTERA S.A. | 418 | S/E VICTORIA | 178 | BA S/E VICTORIA 13.2KV BP1 | 1677 | S/E VICTORIA C4 | VICTORIA CIUDAD
EAF 089-2025 | EMPRESA ELÉCTRICA DE LA FRONTERA S.A. | 418 | S/E VICTORIA | 178 | BA S/E VICTORIA 13.2KV BP1 | 1677 | S/E VICTORIA C4 | VICTORIA CIUDAD
EAF 089-2025 | EMPRESA ELÉCTRICA DE LA FRONTERA S.A. | 418 | S/E VICTORIA | 178 | BA S/E VICTORIA 13.2KV BP1 | 1681 | S/E VICTORIA C5 | VICTORIA-VILLA ALEGRE
EAF 089-2025 | EMPRESA ELÉCTRICA DE LA FRONTERA S.A. | 418 | S/E VICTORIA | 178 | BA S/E VICTORIA 13.2KV BP1 | 1681 | S/E VICTORIA C5 | VICTORIA-VILLA ALEGRE
EAF 089-2025 | EMPRESA ELÉCTRICA DE LA FRONTERA S.A. | 418 | S/E VICTORIA | 178 | BA S/E VICTORIA 13.2KV BP1 | 1681 | S/E VICTORIA C5 | VICTORIA-VILLA ALEGRE
EAF 089-2025 | COMPAÑÍA GENERAL DE ELECTRICIDAD S.A. | 419 | S/E VICUÑA | 280 | BA S/E VICUÑA 23KV | 1685 | S/E VICUÑA E1 | DIAGUITAS | PAIHUANO, VICUÑA | Operativamente el alimentador puede suministrar las comunas indicadas dependiendo de la topología
EAF 089-2025 | COMPAÑÍA GENERAL DE ELECTRICIDAD S.A. | 419 | S/E VICUÑA | 280 | BA S/E VICUÑA 23KV | 1689 | S/E VICUÑA E3 | GABRIELA MISTRAL | VICUÑA | Operativamente el alimentador puede suministrar las comunas indicadas dependiendo de la topología
EAF 089-2025 | COMPAÑÍA GENERAL DE ELECTRICIDAD S.A. | 419 | S/E VICUÑA | 280 | BA S/E VICUÑA 23KV | 1690 | S/E VICUÑA E2 | RIVADAVIA | PAIHUANO, VICUÑA | Operativamente el alimentador puede suministrar las comunas indicadas dependiendo de la topología
EAF 089-2025 | COMPAÑÍA GENERAL DE ELECTRICIDAD S.A. | 476 | S/E VILLA ALEGRE | 216 | BA S/E VILLA ALEGRE 15KV BP1 | 1691 | S/E VILLA ALEGRE C1 | ABATE MOLINA | SAN JAVIER, VILLA ALEGRE | Operativamente el alimentador puede suministrar las comunas indicadas dependiendo de la topología
EAF 089-2025 | COMPAÑÍA GENERAL DE ELECTRICIDAD S.A. | 476 | S/E VILLA ALEGRE | 216 | BA S/E VILLA ALEGRE 15KV BP1 | 1694 | S/E VILLA ALEGRE C2 | LA FINCA | LINARES, SAN JAVIER, VILLA ALEGRE, YERBAS BUENAS | Operativamente el alimentador puede suministrar las comunas indicadas dependiendo de la topología
EAF 089-2025 | COMPAÑÍA GENERAL DE ELECTRICIDAD S.A. | 662 | S/E VILLA PRAT | 627 | BA S/E VILLA PRAT 13.2KV | 3148 | S/E VILLA PRAT CT | PETEROA | CUREPTO, HUALAÑE, RAUCO, SAGRADA FAMILIA | Operativamente el alimentador puede suministrar las comunas indicadas dependiendo de la topología
EAF 089-2025 | COMPAÑÍA GENERAL DE ELECTRICIDAD S.A. | 443 | S/E VILLARRICA | 203 | BA S/E VILLARRICA 23KV | 1707 | S/E VILLARRICA E4 | ?ANCUL | GORBEA, LONCOCHE, VILLARRICA | Operativamente el alimentador puede suministrar las comunas indicadas dependiendo de la topología
EAF 089-2025 | COMPAÑÍA GENERAL DE ELECTRICIDAD S.A. | 443 | S/E VILLARRICA | 203 | BA S/E VILLARRICA 23KV | 1695 | S/E VILLARRICA E5 | CANDELARIA | PUCON, VILLARRICA | Operativamente el alimentador puede suministrar las comunas indicadas dependiendo de la topología
EAF 089-2025 | COMPAÑÍA GENERAL DE ELECTRICIDAD S.A. | 443 | S/E VILLARRICA | 203 | BA S/E VILLARRICA 23KV | 1699 | S/E VILLARRICA E3 | COLO COLO | LONCOCHE, VILLARRICA | Operativamente el alimentador puede suministrar las comunas indicadas dependiendo de la topología
EAF 089-2025 | COMPAÑÍA GENERAL DE ELECTRICIDAD S.A. | 443 | S/E VILLARRICA | 203 | BA S/E VILLARRICA 23KV | 1706 | S/E VILLARRICA E2 | CORRENTOSO | PUCON, VILLARRICA | Operativamente el alimentador puede suministrar las comunas indicadas dependiendo de la topología
EAF 089-2025 | COMPAÑÍA GENERAL DE ELECTRICIDAD S.A. | 443 | S/E VILLARRICA | 203 | BA S/E VILLARRICA 23KV | 1705 | S/E VILLARRICA E1 | VOLCAN | PUCON, VILLARRICA | Operativamente el alimentador puede suministrar las comunas indicadas dependiendo de la topología
EAF 089-2025 | COMPAÑÍA GENERAL DE ELECTRICIDAD S.A. | 443 | S/E VILLARRICA | 203 | BA S/E VILLARRICA 23KV | 1705 | S/E VILLARRICA E1 | VOLCAN | PUCON, VILLARRICA | Operativamente el alimentador puede suministrar las comunas indicadas dependiendo de la topología
EAF 089-2025 | ENEL DISTRIBUCIÓN CHILE S.A. | 726 | S/E VITACURA | 979 | BA S/E VITACURA 12.5KV BP1 | 4418 | S/E VITACURA E2 | 11SEPTIEMBRE
EAF 089-2025 | ENEL DISTRIBUCIÓN CHILE S.A. | 726 | S/E VITACURA | 979 | BA S/E VITACURA 12.5KV BP1 | 4419 | S/E VITACURA E3 | EL_BOSQUE
EAF 089-2025 | ENEL DISTRIBUCIÓN CHILE S.A. | 726 | S/E VITACURA | 979 | BA S/E VITACURA 12.5KV BP1 | 4421 | S/E VITACURA E5 | F_DEAGUIRRE
EAF 089-2025 | ENEL DISTRIBUCIÓN CHILE S.A. | 726 | S/E VITACURA | 979 | BA S/E VITACURA 12.5KV BP1 | 4423 | S/E VITACURA E7 | HELVECIA
EAF 089-2025 | ENEL DISTRIBUCIÓN CHILE S.A. | 726 | S/E VITACURA | 979 | BA S/E VITACURA 12.5KV BP1 | 4417 | S/E VITACURA E1 | HOLANDA
EAF 089-2025 | ENEL DISTRIBUCIÓN CHILE S.A. | 726 | S/E VITACURA | 979 | BA S/E VITACURA 12.5KV BP1 | 4420 | S/E VITACURA E4 | M_PEREIRA
EAF 089-2025 | ENEL DISTRIBUCIÓN CHILE S.A. | 726 | S/E VITACURA | 981 | BA S/E VITACURA 12KV BP2 | 4431 | S/E VITACURA E15 | A_BELLO
EAF 089-2025 | ENEL DISTRIBUCIÓN CHILE S.A. | 726 | S/E VITACURA | 981 | BA S/E VITACURA 12KV BP2 | 4432 | S/E VITACURA E16 | CARMENCITA
EAF 089-2025 | ENEL DISTRIBUCIÓN CHILE S.A. | 726 | S/E VITACURA | 981 | BA S/E VITACURA 12KV BP2 | 4429 | S/E VITACURA E13 | NAPOLEON
EAF 089-2025 | ENEL DISTRIBUCIÓN CHILE S.A. | 726 | S/E VITACURA | 981 | BA S/E VITACURA 12KV BP2 | 4430 | S/E VITACURA E14 | P_RIESCO
EAF 089-2025 | ENEL DISTRIBUCIÓN CHILE S.A. | 726 | S/E VITACURA | 983 | BA S/E VITACURA 12KV BP3 | 4434 | S/E VITACURA E18 | LEGUIA
EAF 089-2025 | ENEL DISTRIBUCIÓN CHILE S.A. | 726 | S/E VITACURA | 983 | BA S/E VITACURA 12KV BP3 | 4440 | S/E VITACURA E24 | LOS_LEONES
EAF 089-2025 | ENEL DISTRIBUCIÓN CHILE S.A. | 726 | S/E VITACURA | 983 | BA S/E VITACURA 12KV BP3 | 4436 | S/E VITACURA E20 | PROVIDENCIA
EAF 089-2025 | ENEL DISTRIBUCIÓN CHILE S.A. | 726 | S/E VITACURA | 983 | BA S/E VITACURA 12KV BP3 | 4438 | S/E VITACURA E22 | R_LYON
EAF 089-2025 | ENEL DISTRIBUCIÓN CHILE S.A. | 726 | S/E VITACURA | 983 | BA S/E VITACURA 12KV BP3 | 4437 | S/E VITACURA E21 | SAN_CARLOS
EAF 089-2025 | ENEL DISTRIBUCIÓN CHILE S.A. | 726 | S/E VITACURA | 983 | BA S/E VITACURA 12KV BP3 | 4433 | S/E VITACURA E17 | TAJAMAR
EAF 089-2025 | ENEL DISTRIBUCIÓN CHILE S.A. | 726 | S/E VITACURA | 984 | BA S/E VITACURA 12KV BP4 | 4442 | S/E VITACURA E26 | C_ANTUNEZ
EAF 089-2025 | ENEL DISTRIBUCIÓN CHILE S.A. | 726 | S/E VITACURA | 984 | BA S/E VITACURA 12KV BP4 | 4441 | S/E VITACURA E25 | E_YANEZ
EAF 089-2025 | ENEL DISTRIBUCIÓN CHILE S.A. | 726 | S/E VITACURA | 984 | BA S/E VITACURA 12KV BP4 | 4447 | S/E VITACURA C31 | ISIDORA
EAF 089-2025 | ENEL DISTRIBUCIÓN CHILE S.A. | 726 | S/E VITACURA | 984 | BA S/E VITACURA 12KV BP4 | 4445 | S/E VITACURA E29 | LOTA
EAF 089-2025 | ENEL DISTRIBUCIÓN CHILE S.A. | 726 | S/E VITACURA | 984 | BA S/E VITACURA 12KV BP4 | 4444 | S/E VITACURA E28 | M_MONTT
EAF 089-2025 | ENEL DISTRIBUCIÓN CHILE S.A. | 726 | S/E VITACURA | 984 | BA S/E VITACURA 12KV BP4 | 35460 | S/E VITACURA E32 | P_DE_VALDIV
EAF 089-2025 | COMPAÑÍA GENERAL DE ELECTRICIDAD S.A. | 1640 | S/E YERBAS BUENAS | 1762 | BA S/E YERBAS BUENAS 13.2kV BP1 | 30520 | S/E YERBAS BUENAS C1 | RED ABRANQUIL PUIPUYEN | YERBAS BUENAS | Operativamente el alimentador puede suministrar las comunas indicadas dependiendo de la topología
EAF 089-2025 | COMPAÑÍA GENERAL DE ELECTRICIDAD S.A. | 1640 | S/E YERBAS BUENAS | 1762 | BA S/E YERBAS BUENAS 13.2kV BP1 | 30520 | S/E YERBAS BUENAS C1 | RED YERBAS BUENAS | YERBAS BUENAS | Operativamente el alimentador puede suministrar las comunas indicadas dependiendo de la topología
EAF 089-2025 | COMPAÑÍA GENERAL DE ELECTRICIDAD S.A. | 1640 | S/E YERBAS BUENAS | 1762 | BA S/E YERBAS BUENAS 13.2kV BP1 | 30520 | S/E YERBAS BUENAS C1 | RED YERBAS BUENAS- LINARES | YERBAS BUENAS | Operativamente el alimentador puede suministrar las comunas indicadas dependiendo de la topología
EAF 089-2025 | LUZLINARES S.A. | 1640 | S/E YERBAS BUENAS | 1762 | BA S/E YERBAS BUENAS 13.2kV BP1 | 30521 | S/E YERBAS BUENAS C2 | LLANO BLANCO
EAF 089-2025 | LUZLINARES S.A. | 1640 | S/E YERBAS BUENAS | 1762 | BA S/E YERBAS BUENAS 13.2kV BP1 | 30520 | S/E YERBAS BUENAS C1 | PEÑUELA

## CGE
Interrupción | Empresa Distribuidora | ID Subestación | Subestación | ID Punto Control (Barra) | Barra Punto de Control Afectado | ID Paño | Nombre Paño | Nombre Alimentador | Listado Comunas | Comentario Distribuidora
EAF 089-2025 | COMPAÑÍA GENERAL DE ELECTRICIDAD S.A. | 373 | S/E ALAMEDA | 134 | BA S/E ALAMEDA 15KV C1 | 452 | S/E ALAMEDA C1 | AVENIDA ESPAÑA | RANCAGUA | Operativamente el alimentador puede suministrar las comunas indicadas dependiendo de la topología
EAF 089-2025 | COMPAÑÍA GENERAL DE ELECTRICIDAD S.A. | 373 | S/E ALAMEDA | 134 | BA S/E ALAMEDA 15KV C1 | 464 | S/E ALAMEDA C4 | MEMBRILLAR | RANCAGUA | Operativamente el alimentador puede suministrar las comunas indicadas dependiendo de la topología
EAF 089-2025 | COMPAÑÍA GENERAL DE ELECTRICIDAD S.A. | 373 | S/E ALAMEDA | 134 | BA S/E ALAMEDA 15KV C1 | 469 | S/E ALAMEDA C3 | REPUBLICA DE CHILE | RANCAGUA | Operativamente el alimentador puede suministrar las comunas indicadas dependiendo de la topología
EAF 089-2025 | COMPAÑÍA GENERAL DE ELECTRICIDAD S.A. | 373 | S/E ALAMEDA | 326 | BA S/E ALAMEDA 15KV C2 | 462 | S/E ALAMEDA C8 | DIEGO PORTALES | RANCAGUA, CODEGUA, GRANEROS | Operativamente el alimentador puede suministrar las comunas indicadas dependiendo de la topología
EAF 089-2025 | COMPAÑÍA GENERAL DE ELECTRICIDAD S.A. | 373 | S/E ALAMEDA | 326 | BA S/E ALAMEDA 15KV C2 | 466 | S/E ALAMEDA C6 | LA PALMA | RANCAGUA, GRANEROS | Operativamente el alimentador puede suministrar las comunas indicadas dependiendo de la topología
EAF 089-2025 | COMPAÑÍA GENERAL DE ELECTRICIDAD S.A. | 373 | S/E ALAMEDA | 3629 | BA S/E ALAMEDA 15 kV BP3 | 31288 | S/E ALAMEDA C13 | SANCHINA | RANCAGUA | Operativamente el alimentador puede suministrar las comunas indicadas dependiendo de la topología
EAF 089-2025 | COMPAÑÍA GENERAL DE ELECTRICIDAD S.A. | 373 | S/E ALAMEDA | 3629 | BA S/E ALAMEDA 15 kV BP3 | 31286 | S/E ALAMEDA C11 | TRAPICHE | RANCAGUA | Operativamente el alimentador puede suministrar las comunas indicadas dependiendo de la topología
EAF 089-2025 | COMPAÑÍA GENERAL DE ELECTRICIDAD S.A. | 373 | S/E ALAMEDA | 3629 | BA S/E ALAMEDA 15 kV BP3 | 31284 | S/E ALAMEDA C9 | TUNCAHUE | RANCAGUA, CODEGUA, GRANEROS, MACHALI | Operativamente el alimentador puede suministrar las comunas indicadas dependiendo de la topología
EAF 089-2025 | COMPAÑÍA GENERAL DE ELECTRICIDAD S.A. | 627 | S/E ALCONES | 552 | BA S/E ALCONES BARRA 1 23KV | 26440 | S/E ALCONES E3 | PICHILEMU | PICHILEMU, LA ESTRELLA, MARCHIGUE, PAREDONES, PUMANQUE, SANTA CRUZ | Operativamente el alimentador puede suministrar las comunas indicadas dependiendo de la topología
EAF 089-2025 | COMPAÑÍA GENERAL DE ELECTRICIDAD S.A. | 627 | S/E ALCONES | 3152 | BA S/E ALCONES 23KV BP2 | 26438 | S/E ALCONES E1 | MALLERMO | PICHILEMU, LA ESTRELLA, MARCHIGUE, PAREDONES | Operativamente el alimentador puede suministrar las comunas indicadas dependiendo de la topología
EAF 089-2025 | COMPAÑÍA GENERAL DE ELECTRICIDAD S.A. | 499 | S/E ALHUE | 390 | BA S/E ALHUE 23KV | 1754 | S/E ALHUE E2 | CANTILLANA | ALHUE | Operativamente el alimentador puede suministrar las comunas indicadas dependiendo de la topología
EAF 089-2025 | COMPAÑÍA GENERAL DE ELECTRICIDAD S.A. | 499 | S/E ALHUE | 390 | BA S/E ALHUE 23KV | 1755 | S/E ALHUE E3 | MINERA FLORIDA | ALHUE | Operativamente el alimentador puede suministrar las comunas indicadas dependiendo de la topología
EAF 089-2025 | COMPAÑÍA GENERAL DE ELECTRICIDAD S.A. | 499 | S/E ALHUE | 390 | BA S/E ALHUE 23KV | 1753 | S/E ALHUE E1 | POLULO | ALHUE | Operativamente el alimentador puede suministrar las comunas indicadas dependiendo de la topología
EAF 089-2025 | COMPAÑÍA GENERAL DE ELECTRICIDAD S.A. | 616 | S/E ALTO DEL CARMEN | 533 | BA S/E ALTO DEL CARMEN 13.8KV BP1-S1 | 2804 | S/E ALTO DEL CARMEN C1 | SAN FELIX | ALTO DEL CARMEN | Operativamente el alimentador puede suministrar las comunas indicadas dependiendo de la topología
EAF 089-2025 | COMPAÑÍA GENERAL DE ELECTRICIDAD S.A. | 616 | S/E ALTO DEL CARMEN | 4215 | BA S/E ALTO DEL CARMEN 13.8 kV BP2-S2 | 2806 | S/E ALTO DEL CARMEN C3 | EL TERRON | ALTO DEL CARMEN | Operativamente el alimentador puede suministrar las comunas indicadas dependiendo de la topología
EAF 089-2025 | COMPAÑÍA GENERAL DE ELECTRICIDAD S.A. | 616 | S/E ALTO DEL CARMEN | 4215 | BA S/E ALTO DEL CARMEN 13.8 kV BP2-S2 | 2805 | S/E ALTO DEL CARMEN C2 | EL TRANSITO | ALTO DEL CARMEN | Operativamente el alimentador puede suministrar las comunas indicadas dependiendo de la topología
EAF 089-2025 | COMPAÑÍA GENERAL DE ELECTRICIDAD S.A. | 1812 | S/E ALTO HOSPICIO | 1870 | BA S/E ALTO HOSPICIO 13.8KV | 21084 | S/E ALTO HOSPICIO C30 | ALAMOS | IQUIQUE, ALTO HOSPICIO | Operativamente el alimentador puede suministrar las comunas indicadas dependiendo de la topología
EAF 089-2025 | COMPAÑÍA GENERAL DE ELECTRICIDAD S.A. | 1812 | S/E ALTO HOSPICIO | 1870 | BA S/E ALTO HOSPICIO 13.8KV | 21087 | S/E ALTO HOSPICIO C32 | ALTO MOLLE | IQUIQUE, ALTO HOSPICIO | Operativamente el alimentador puede suministrar las comunas indicadas dependiendo de la topología
EAF 089-2025 | COMPAÑÍA GENERAL DE ELECTRICIDAD S.A. | 1812 | S/E ALTO HOSPICIO | 1870 | BA S/E ALTO HOSPICIO 13.8KV | 21085 | S/E ALTO HOSPICIO C28 | AROMOS | IQUIQUE, ALTO HOSPICIO | Operativamente el alimentador puede suministrar las comunas indicadas dependiendo de la topología
EAF 089-2025 | COMPAÑÍA GENERAL DE ELECTRICIDAD S.A. | 1812 | S/E ALTO HOSPICIO | 1870 | BA S/E ALTO HOSPICIO 13.8KV | 26633 | S/E ALTO HOSPICIO C26 | BORO | ALTO HOSPICIO | Operativamente el alimentador puede suministrar las comunas indicadas dependiendo de la topología
EAF 089-2025 | COMPAÑÍA GENERAL DE ELECTRICIDAD S.A. | 1812 | S/E ALTO HOSPICIO | 1870 | BA S/E ALTO HOSPICIO 13.8KV | 26634 | S/E ALTO HOSPICIO C31 | COSTANERA | CURARREHUE, PUCON, VILLARRICA | Operativamente el alimentador puede suministrar las comunas indicadas dependiendo de la topología
EAF 089-2025 | COMPAÑÍA GENERAL DE ELECTRICIDAD S.A. | 1812 | S/E ALTO HOSPICIO | 1870 | BA S/E ALTO HOSPICIO 13.8KV | 21082 | S/E ALTO HOSPICIO C29 | INTERC C DRAGON | ALTO HOSPICIO | Operativamente el alimentador puede suministrar las comunas indicadas dependiendo de la topología
EAF 089-2025 | COMPAÑÍA GENERAL DE ELECTRICIDAD S.A. | 1812 | S/E ALTO HOSPICIO | 1870 | BA S/E ALTO HOSPICIO 13.8KV | 21087 | S/E ALTO HOSPICIO C32 | INTERCONEX 2 | IQUIQUE, ALTO HOSPICIO | Operativamente el alimentador puede suministrar las comunas indicadas dependiendo de la topología
EAF 089-2025 | COMPAÑÍA GENERAL DE ELECTRICIDAD S.A. | 1812 | S/E ALTO HOSPICIO | 1870 | BA S/E ALTO HOSPICIO 13.8KV | 21083 | S/E ALTO HOSPICIO C27 | PARCELAS | IQUIQUE, ALTO HOSPICIO | Operativamente el alimentador puede suministrar las comunas indicadas dependiendo de la topología
EAF 089-2025 | COMPAÑÍA GENERAL DE ELECTRICIDAD S.A. | 377 | S/E ANDACOLLO | 138 | BA S/E ANDACOLLO 13.8KV BP1 | 486 | S/E ANDACOLLO C2 | LOS NEGRITOS | ANDACOLLO | Operativamente el alimentador puede suministrar las comunas indicadas dependiendo de la topología
EAF 089-2025 | COMPAÑÍA GENERAL DE ELECTRICIDAD S.A. | 377 | S/E ANDACOLLO | 138 | BA S/E ANDACOLLO 13.8KV BP1 | 488 | S/E ANDACOLLO C3 | URMENETA | ANDACOLLO | Operativamente el alimentador puede suministrar las comunas indicadas dependiendo de la topología
EAF 089-2025 | COMPAÑÍA GENERAL DE ELECTRICIDAD S.A. | 377 | S/E ANDACOLLO | 245 | BA S/E ANDACOLLO 23KV BP1 | 489 | S/E ANDACOLLO ET2 | DAYTON | ANDACOLLO | Operativamente el alimentador puede suministrar las comunas indicadas dependiendo de la topología
EAF 089-2025 | COMPAÑÍA GENERAL DE ELECTRICIDAD S.A. | 378 | S/E ANDALIEN | 139 | BA S/E ANDALIEN 15KV C1 | 494 | S/E ANDALIEN C2 | CENTRAL | CONCEPCION, FLORIDA, PENCO | Operativamente el alimentador puede suministrar las comunas indicadas dependiendo de la topología
EAF 089-2025 | COMPAÑÍA GENERAL DE ELECTRICIDAD S.A. | 378 | S/E ANDALIEN | 139 | BA S/E ANDALIEN 15KV C1 | 494 | S/E ANDALIEN C2 | CENTRAL | CONCEPCION, FLORIDA, PENCO | Operativamente el alimentador puede suministrar las comunas indicadas dependiendo de la topología
EAF 089-2025 | COMPAÑÍA GENERAL DE ELECTRICIDAD S.A. | 378 | S/E ANDALIEN | 139 | BA S/E ANDALIEN 15KV C1 | 32585 | S/E Andalien C7 | CHILLANCITO | CONCEPCION, CHIGUAYANTE, PENCO | Operativamente el alimentador puede suministrar las comunas indicadas dependiendo de la topología
EAF 089-2025 | COMPAÑÍA GENERAL DE ELECTRICIDAD S.A. | 378 | S/E ANDALIEN | 139 | BA S/E ANDALIEN 15KV C1 | 32585 | S/E Andalien C7 | CHILLANCITO | CONCEPCION, CHIGUAYANTE, PENCO | Operativamente el alimentador puede suministrar las comunas indicadas dependiendo de la topología
EAF 089-2025 | COMPAÑÍA GENERAL DE ELECTRICIDAD S.A. | 378 | S/E ANDALIEN | 139 | BA S/E ANDALIEN 15KV C1 | 503 | S/E ANDALIEN C1 | COSMITO | CONCEPCION, PENCO, TALCAHUANO | Operativamente el alimentador puede suministrar las comunas indicadas dependiendo de la topología
EAF 089-2025 | COMPAÑÍA GENERAL DE ELECTRICIDAD S.A. | 378 | S/E ANDALIEN | 139 | BA S/E ANDALIEN 15KV C1 | 503 | S/E ANDALIEN C1 | COSMITO | CONCEPCION, PENCO, TALCAHUANO | Operativamente el alimentador puede suministrar las comunas indicadas dependiendo de la topología
EAF 089-2025 | COMPAÑÍA GENERAL DE ELECTRICIDAD S.A. | 378 | S/E ANDALIEN | 139 | BA S/E ANDALIEN 15KV C1 | 501 | S/E ANDALIEN C3 | LO GALINDO | CONCEPCION | Operativamente el alimentador puede suministrar las comunas indicadas dependiendo de la topología
EAF 089-2025 | COMPAÑÍA GENERAL DE ELECTRICIDAD S.A. | 378 | S/E ANDALIEN | 330 | BA S/E ANDALIEN 15KV C2 | 496 | S/E ANDALIEN C5 | CAMILO HENRIQUEZ | CONCEPCION, CHIGUAYANTE | Operativamente el alimentador puede suministrar las comunas indicadas dependiendo de la topología
EAF 089-2025 | COMPAÑÍA GENERAL DE ELECTRICIDAD S.A. | 378 | S/E ANDALIEN | 330 | BA S/E ANDALIEN 15KV C2 | 500 | S/E ANDALIEN C6 | IRARRAZAVAL | CONCEPCION, CHIGUAYANTE, FLORIDA, PENCO, TOME | Operativamente el alimentador puede suministrar las comunas indicadas dependiendo de la topología
EAF 089-2025 | COMPAÑÍA GENERAL DE ELECTRICIDAD S.A. | 378 | S/E ANDALIEN | 330 | BA S/E ANDALIEN 15KV C2 | 497 | S/E ANDALIEN C4 | LA POLVORA | CONCEPCION | Operativamente el alimentador puede suministrar las comunas indicadas dependiendo de la topología
EAF 089-2025 | COMPAÑÍA GENERAL DE ELECTRICIDAD S.A. | 1817 | S/E ANTOFAGASTA | 1888 | BA S/E ANTOFAGASTA 13.8KV BP1 | 21145 | S/E ANTOFAGASTA C3 | ARAUCO | ANTOFAGASTA | Operativamente el alimentador puede suministrar las comunas indicadas dependiendo de la topología
EAF 089-2025 | COMPAÑÍA GENERAL DE ELECTRICIDAD S.A. | 1817 | S/E ANTOFAGASTA | 1888 | BA S/E ANTOFAGASTA 13.8KV BP1 | 21146 | S/E ANTOFAGASTA C6 | MEXICO | ANTOFAGASTA | Operativamente el alimentador puede suministrar las comunas indicadas dependiendo de la topología
EAF 089-2025 | COMPAÑÍA GENERAL DE ELECTRICIDAD S.A. | 380 | S/E ARENAS BLANCAS | 141 | BA S/E ARENAS BLANCAS 15KV | 16933 | S/E ARENAS BLANCAS C3 | LOS HEROES | CORONEL | Operativamente el alimentador puede suministrar las comunas indicadas dependiendo de la topología
EAF 089-2025 | COMPAÑÍA GENERAL DE ELECTRICIDAD S.A. | 380 | S/E ARENAS BLANCAS | 141 | BA S/E ARENAS BLANCAS 15KV | 521 | S/E ARENAS BLANCAS C1 | MANUEL MONTT | CORONEL | Operativamente el alimentador puede suministrar las comunas indicadas dependiendo de la topología
EAF 089-2025 | COMPAÑÍA GENERAL DE ELECTRICIDAD S.A. | 380 | S/E ARENAS BLANCAS | 141 | BA S/E ARENAS BLANCAS 15KV | 522 | S/E ARENAS BLANCAS C2 | MAULE | CORONEL | Operativamente el alimentador puede suministrar las comunas indicadas dependiendo de la topología
EAF 089-2025 | COMPAÑÍA GENERAL DE ELECTRICIDAD S.A. | 628 | S/E BAJO MELIPILLA | 554 | BA S/E BAJO MELIPILLA 13.2KV BP1 | 2887 | S/E BAJO MELIPILLA C5 | HUECHUN | MELIPILLA | Operativamente el alimentador puede suministrar las comunas indicadas dependiendo de la topología
EAF 089-2025 | COMPAÑÍA GENERAL DE ELECTRICIDAD S.A. | 628 | S/E BAJO MELIPILLA | 554 | BA S/E BAJO MELIPILLA 13.2KV BP1 | 2884 | S/E BAJO MELIPILLA C2 | PUANGUE | SAN ANTONIO, MELIPILLA | Operativamente el alimentador puede suministrar las comunas indicadas dependiendo de la topología
EAF 089-2025 | COMPAÑÍA GENERAL DE ELECTRICIDAD S.A. | 628 | S/E BAJO MELIPILLA | 554 | BA S/E BAJO MELIPILLA 13.2KV BP1 | 2885 | S/E BAJO MELIPILLA C3 | VICU?A MACKENNA | MELIPILLA | Operativamente el alimentador puede suministrar las comunas indicadas dependiendo de la topología
EAF 089-2025 | COMPAÑÍA GENERAL DE ELECTRICIDAD S.A. | 628 | S/E BAJO MELIPILLA | 1388 | BA S/E BAJO MELIPILLA 13.2KV BP2 | 2883 | S/E BAJO MELIPILLA C1 | BARROS | MELIPILLA | Operativamente el alimentador puede suministrar las comunas indicadas dependiendo de la topología
EAF 089-2025 | COMPAÑÍA GENERAL DE ELECTRICIDAD S.A. | 628 | S/E BAJO MELIPILLA | 1388 | BA S/E BAJO MELIPILLA 13.2KV BP2 | 2886 | S/E BAJO MELIPILLA C4 | INDUSTRIAL | IQUIQUE, ALTO HOSPICIO | Operativamente el alimentador puede suministrar las comunas indicadas dependiendo de la topología
EAF 089-2025 | COMPAÑÍA GENERAL DE ELECTRICIDAD S.A. | 629 | S/E BOLLENAR | 557 | BA S/E BOLLENAR 13.2KV BP1 | 2897 | PA S/E BOLLENAR C4 | CHOROMBO | CARTAGENA, MELIPILLA, MARIA PINTO | Operativamente el alimentador puede suministrar las comunas indicadas dependiendo de la topología
EAF 089-2025 | COMPAÑÍA GENERAL DE ELECTRICIDAD S.A. | 629 | S/E BOLLENAR | 557 | BA S/E BOLLENAR 13.2KV BP1 | 2894 | S/E BOLLENAR C1 | MALLARAUCO | CARTAGENA, MELIPILLA, MARIA PINTO, EL MONTE | Operativamente el alimentador puede suministrar las comunas indicadas dependiendo de la topología
EAF 089-2025 | COMPAÑÍA GENERAL DE ELECTRICIDAD S.A. | 629 | S/E BOLLENAR | 557 | BA S/E BOLLENAR 13.2KV BP1 | 2896 | S/E BOLLENAR C3 | MARIA PINTO | MELIPILLA, CURACAVI, MARIA PINTO | Operativamente el alimentador puede suministrar las comunas indicadas dependiendo de la topología
EAF 089-2025 | COMPAÑÍA GENERAL DE ELECTRICIDAD S.A. | 629 | S/E BOLLENAR | 557 | BA S/E BOLLENAR 13.2KV BP1 | 2895 | S/E BOLLENAR C2 | SAN JOSE | MELIPILLA, MARIA PINTO | Operativamente el alimentador puede suministrar las comunas indicadas dependiendo de la topología
EAF 089-2025 | COMPAÑÍA GENERAL DE ELECTRICIDAD S.A. | 381 | S/E BUIN (CGE) | 142 | BA S/E BUIN (CGE) 15KV C1 | 543 | S/E BUIN (CGE) C2 | ALTO JAHUEL | PIRQUE, BUIN, PAINE, BUIN CENTRO | Operativamente el alimentador puede suministrar las comunas indicadas dependiendo de la topología
EAF 089-2025 | COMPAÑÍA GENERAL DE ELECTRICIDAD S.A. | 381 | S/E BUIN (CGE) | 142 | BA S/E BUIN (CGE) 15KV C1 | 543 | S/E BUIN (CGE) C2 | ALTO JAHUEL | PIRQUE, BUIN, PAINE, BUIN CENTRO | Operativamente el alimentador puede suministrar las comunas indicadas dependiendo de la topología
EAF 089-2025 | COMPAÑÍA GENERAL DE ELECTRICIDAD S.A. | 381 | S/E BUIN (CGE) | 142 | BA S/E BUIN (CGE) 15KV C1 | 543 | S/E BUIN (CGE) C2 | ALTO JAHUEL | PIRQUE, BUIN, PAINE, BUIN CENTRO | Operativamente el alimentador puede suministrar las comunas indicadas dependiendo de la topología
EAF 089-2025 | COMPAÑÍA GENERAL DE ELECTRICIDAD S.A. | 381 | S/E BUIN (CGE) | 142 | BA S/E BUIN (CGE) 15KV C1 | 12283 | S/E BUIN (CGE) C10 | BAJOS DE MATTE | BUIN | Operativamente el alimentador puede suministrar las comunas indicadas dependiendo de la topología
EAF 089-2025 | COMPAÑÍA GENERAL DE ELECTRICIDAD S.A. | 381 | S/E BUIN (CGE) | 142 | BA S/E BUIN (CGE) 15KV C1 | 530 | S/E BUIN (CGE) C3 | CORPORA | BUIN | Operativamente el alimentador puede suministrar las comunas indicadas dependiendo de la topología
EAF 089-2025 | COMPAÑÍA GENERAL DE ELECTRICIDAD S.A. | 381 | S/E BUIN (CGE) | 142 | BA S/E BUIN (CGE) 15KV C1 | 536 | S/E BUIN (CGE) C1 | JAVIERA CARRERA | BUIN, PAINE, BUIN CENTRO | Operativamente el alimentador puede suministrar las comunas indicadas dependiendo de la topología
EAF 089-2025 | COMPAÑÍA GENERAL DE ELECTRICIDAD S.A. | 381 | S/E BUIN (CGE) | 142 | BA S/E BUIN (CGE) 15KV C1 | 536 | S/E BUIN (CGE) C1 | JAVIERA CARRERA | BUIN, PAINE, BUIN CENTRO | Operativamente el alimentador puede suministrar las comunas indicadas dependiendo de la topología
EAF 089-2025 | COMPAÑÍA GENERAL DE ELECTRICIDAD S.A. | 381 | S/E BUIN (CGE) | 333 | BA S/E BUIN (CGE) 15KV C2 | 541 | S/E BUIN (CGE) C5 | ARTURO PRAT | BUIN | Operativamente el alimentador puede suministrar las comunas indicadas dependiendo de la topología
EAF 089-2025 | COMPAÑÍA GENERAL DE ELECTRICIDAD S.A. | 381 | S/E BUIN (CGE) | 333 | BA S/E BUIN (CGE) 15KV C2 | 539 | S/E BUIN (CGE) C4 | GUINDOS | BUIN | Operativamente el alimentador puede suministrar las comunas indicadas dependiendo de la topología
EAF 089-2025 | COMPAÑÍA GENERAL DE ELECTRICIDAD S.A. | 381 | S/E BUIN (CGE) | 333 | BA S/E BUIN (CGE) 15KV C2 | 535 | S/E BUIN (CGE) C6 | MAIPO | BUIN | Operativamente el alimentador puede suministrar las comunas indicadas dependiendo de la topología
EAF 089-2025 | COMPAÑÍA GENERAL DE ELECTRICIDAD S.A. | 381 | S/E BUIN (CGE) | 333 | BA S/E BUIN (CGE) 15KV C2 | 538 | S/E BUIN (CGE) C7 | VILLASECA | BUIN, PAINE, BUIN CENTRO | Operativamente el alimentador puede suministrar las comunas indicadas dependiendo de la topología
EAF 089-2025 | COMPAÑÍA GENERAL DE ELECTRICIDAD S.A. | 382 | S/E CABILDO | 250 | BA S/E CABILDO 23KV BP1 | 549 | S/E CABILDO E2 | ALICAHUE | CABILDO, PETORCA | Operativamente el alimentador puede suministrar las comunas indicadas dependiendo de la topología
EAF 089-2025 | COMPAÑÍA GENERAL DE ELECTRICIDAD S.A. | 382 | S/E CABILDO | 250 | BA S/E CABILDO 23KV BP1 | 556 | S/E CABILDO E4 | LAS CENIZAS | CABILDO | Operativamente el alimentador puede suministrar las comunas indicadas dependiendo de la topología
EAF 089-2025 | COMPAÑÍA GENERAL DE ELECTRICIDAD S.A. | 382 | S/E CABILDO | 250 | BA S/E CABILDO 23KV BP1 | 548 | S/E CABILDO E1 | LAUTARO | CABILDO, PETORCA | Operativamente el alimentador puede suministrar las comunas indicadas dependiendo de la topología
EAF 089-2025 | COMPAÑÍA GENERAL DE ELECTRICIDAD S.A. | 382 | S/E CABILDO | 250 | BA S/E CABILDO 23KV BP1 | 552 | S/E CABILDO E3 | PETORCA | LA LIGUA, CABILDO, PETORCA | Operativamente el alimentador puede suministrar las comunas indicadas dependiendo de la topología
EAF 089-2025 | COMPAÑÍA GENERAL DE ELECTRICIDAD S.A. | 382 | S/E CABILDO | 1812 | BA S/E CABILDO 23KV BP2 | 14438 | S/E CABILDO E6 | HUMERES | CABILDO, PETORCA | Operativamente el alimentador puede suministrar las comunas indicadas dependiendo de la topología
EAF 089-2025 | COMPAÑÍA GENERAL DE ELECTRICIDAD S.A. | 383 | S/E CACHAPOAL | 144 | BA S/E CACHAPOAL 15KV C1 | 575 | S/E CACHAPOAL C3 | ASTORGA | RANCAGUA | Operativamente el alimentador puede suministrar las comunas indicadas dependiendo de la topología
EAF 089-2025 | COMPAÑÍA GENERAL DE ELECTRICIDAD S.A. | 383 | S/E CACHAPOAL | 144 | BA S/E CACHAPOAL 15KV C1 | 573 | S/E CACHAPOAL C2 | BRASIL | RANCAGUA | Operativamente el alimentador puede suministrar las comunas indicadas dependiendo de la topología
EAF 089-2025 | COMPAÑÍA GENERAL DE ELECTRICIDAD S.A. | 383 | S/E CACHAPOAL | 144 | BA S/E CACHAPOAL 15KV C1 | 559 | S/E CACHAPOAL C1 | EL COBRE | RANCAGUA | Operativamente el alimentador puede suministrar las comunas indicadas dependiendo de la topología
EAF 089-2025 | COMPAÑÍA GENERAL DE ELECTRICIDAD S.A. | 383 | S/E CACHAPOAL | 144 | BA S/E CACHAPOAL 15KV C1 | 16033 | S/E CACHAPOAL C10 | LA GRANJA | RANCAGUA | Operativamente el alimentador puede suministrar las comunas indicadas dependiendo de la topología
EAF 089-2025 | COMPAÑÍA GENERAL DE ELECTRICIDAD S.A. | 383 | S/E CACHAPOAL | 334 | BA S/E CACHAPOAL 15KV C2 | 564 | S/E CACHAPOAL C4 | LO CONTY | RANCAGUA, COINCO, DOÑIHUE, EL OLIVAR, RENGO, REQUINOA | Operativamente el alimentador puede suministrar las comunas indicadas dependiendo de la topología
EAF 089-2025 | COMPAÑÍA GENERAL DE ELECTRICIDAD S.A. | 383 | S/E CACHAPOAL | 334 | BA S/E CACHAPOAL 15KV C2 | 574 | S/E CACHAPOAL C5 | OLIVAR | EL OLIVAR, RENGO, REQUINOA | Operativamente el alimentador puede suministrar las comunas indicadas dependiendo de la topología
EAF 089-2025 | COMPAÑÍA GENERAL DE ELECTRICIDAD S.A. | 383 | S/E CACHAPOAL | 334 | BA S/E CACHAPOAL 15KV C2 | 16032 | S/E CACHAPOAL C9 | PUENTE ALTA | RANCAGUA | Operativamente el alimentador puede suministrar las comunas indicadas dependiendo de la topología
EAF 089-2025 | COMPAÑÍA GENERAL DE ELECTRICIDAD S.A. | 383 | S/E CACHAPOAL | 334 | BA S/E CACHAPOAL 15KV C2 | 570 | S/E CACHAPOAL C6 | REQUINOA | EL OLIVAR, REQUINOA | Operativamente el alimentador puede suministrar las comunas indicadas dependiendo de la topología
EAF 089-2025 | COMPAÑÍA GENERAL DE ELECTRICIDAD S.A. | 1823 | S/E CALAMA | 1911 | BA S/E CALAMA 23 kV BP1-S1 | 23914 | S/E CALAMA E28 | FLORIDA | CALAMA | Operativamente el alimentador puede suministrar las comunas indicadas dependiendo de la topología
EAF 089-2025 | COMPAÑÍA GENERAL DE ELECTRICIDAD S.A. | 1823 | S/E CALAMA | 1911 | BA S/E CALAMA 23 kV BP1-S1 | 21247 | S/E CALAMA E24 | GRECIA | CALAMA | Operativamente el alimentador puede suministrar las comunas indicadas dependiendo de la topología
EAF 089-2025 | COMPAÑÍA GENERAL DE ELECTRICIDAD S.A. | 1823 | S/E CALAMA | 1911 | BA S/E CALAMA 23 kV BP1-S1 | 21248 | S/E CALAMA E23 | LATORRE | CALAMA | Operativamente el alimentador puede suministrar las comunas indicadas dependiendo de la topología
EAF 089-2025 | COMPAÑÍA GENERAL DE ELECTRICIDAD S.A. | 1823 | S/E CALAMA | 1911 | BA S/E CALAMA 23 kV BP1-S1 | 21254 | S/E CALAMA E25 | PONIENTE | CALAMA | Operativamente el alimentador puede suministrar las comunas indicadas dependiendo de la topología
EAF 089-2025 | COMPAÑÍA GENERAL DE ELECTRICIDAD S.A. | 1823 | S/E CALAMA | 4068 | BA S/E CALAMA 23 kV BP4 | 21253 | S/E CALAMA E22 | BALMACEDA | TEMUCO, PADRE LAS CASAS | Operativamente el alimentador puede suministrar las comunas indicadas dependiendo de la topología
EAF 089-2025 | COMPAÑÍA GENERAL DE ELECTRICIDAD S.A. | 1823 | S/E CALAMA | 4068 | BA S/E CALAMA 23 kV BP4 | 23915 | S/E CALAMA E32 | CHORRILLOS | VALPARAISO, VIÑA DEL MAR | Operativamente el alimentador puede suministrar las comunas indicadas dependiendo de la topología
EAF 089-2025 | COMPAÑÍA GENERAL DE ELECTRICIDAD S.A. | 617 | S/E CALDERA | 535 | BA S/E CALDERA 23KV B1 | 2810 | PA S/E CALDERA E2 | BAHIA INGLESA | CALDERA | Operativamente el alimentador puede suministrar las comunas indicadas dependiendo de la topología
EAF 089-2025 | COMPAÑÍA GENERAL DE ELECTRICIDAD S.A. | 617 | S/E CALDERA | 535 | BA S/E CALDERA 23KV B1 | 2812 | PA S/E CALDERA E4 | DESIERTO FLORIDO | CALDERA | Operativamente el alimentador puede suministrar las comunas indicadas dependiendo de la topología
EAF 089-2025 | COMPAÑÍA GENERAL DE ELECTRICIDAD S.A. | 617 | S/E CALDERA | 535 | BA S/E CALDERA 23KV B1 | 2809 | PA S/E CALDERA E1 | RODILLO | CALDERA | Operativamente el alimentador puede suministrar las comunas indicadas dependiendo de la topología
EAF 089-2025 | COMPAÑÍA GENERAL DE ELECTRICIDAD S.A. | 398 | S/E CASAS VIEJAS | 159 | BA S/E CASAS VIEJAS 13.2KV | 585 | S/E CASAS VIEJAS CT2 | CATAPILCO | LA LIGUA, ZAPALLAR | Operativamente el alimentador puede suministrar las comunas indicadas dependiendo de la topología
EAF 089-2025 | COMPAÑÍA GENERAL DE ELECTRICIDAD S.A. | 398 | S/E CASAS VIEJAS | 159 | BA S/E CASAS VIEJAS 13.2KV | 586 | S/E CASAS VIEJAS C2 | MAITENCILLO | PUCHUNCAVI, ZAPALLAR | Operativamente el alimentador puede suministrar las comunas indicadas dependiendo de la topología
EAF 089-2025 | COMPAÑÍA GENERAL DE ELECTRICIDAD S.A. | 398 | S/E CASAS VIEJAS | 159 | BA S/E CASAS VIEJAS 13.2KV | 586 | S/E CASAS VIEJAS C2 | MAITENCILLO | PUCHUNCAVI, ZAPALLAR | Operativamente el alimentador puede suministrar las comunas indicadas dependiendo de la topología
EAF 089-2025 | COMPAÑÍA GENERAL DE ELECTRICIDAD S.A. | 398 | S/E CASAS VIEJAS | 159 | BA S/E CASAS VIEJAS 13.2KV | 584 | S/E CASAS VIEJAS C1 | ZAPALLAR | PUCHUNCAVI, PAPUDO, ZAPALLAR | Operativamente el alimentador puede suministrar las comunas indicadas dependiendo de la topología
EAF 089-2025 | COMPAÑÍA GENERAL DE ELECTRICIDAD S.A. | 564 | S/E CASTILLA | 468 | BA S/E CASTILLA 23KV | 23909 | S/E CASTILLA E1 | CASTILLA | COPIAPO | Operativamente el alimentador puede suministrar las comunas indicadas dependiendo de la topología
EAF 089-2025 | COMPAÑÍA GENERAL DE ELECTRICIDAD S.A. | 630 | S/E CAUQUENES | 559 | BA S/E CAUQUENES 13.2KV BP1 | 2901 | S/E CAUQUENES C3 | QUELLA | CAUQUENES, PELLUHUE, PARRAL, SAN JAVIER, SAN CARLOS | Operativamente el alimentador puede suministrar las comunas indicadas dependiendo de la topología
EAF 089-2025 | COMPAÑÍA GENERAL DE ELECTRICIDAD S.A. | 630 | S/E CAUQUENES | 560 | BA S/E CAUQUENES 23KV | 2903 | S/E CAUQUENES ET2 | TABOLGUEN | CONSTITUCION, EMPEDRADO, CAUQUENES, CHANCO, PELLUHUE, PARRAL, SAN JAVIER, COBQUECURA, SAN CARLOS | Operativamente el alimentador puede suministrar las comunas indicadas dependiendo de la topología
EAF 089-2025 | COMPAÑÍA GENERAL DE ELECTRICIDAD S.A. | 630 | S/E CAUQUENES | 3180 | BA S/E CAUQUENES 15KV BP2 | 26593 | S/E CAUQUENES C8 | PILEN | CAUQUENES, PELLUHUE, QUIRIHUE, SAN CARLOS | Operativamente el alimentador puede suministrar las comunas indicadas dependiendo de la topología
EAF 089-2025 | COMPAÑÍA GENERAL DE ELECTRICIDAD S.A. | 630 | S/E CAUQUENES | 3180 | BA S/E CAUQUENES 15KV BP2 | 27964 | S/E CAUQUENES C7 | POCILLAS | CAUQUENES, QUIRIHUE, SAN CARLOS | Operativamente el alimentador puede suministrar las comunas indicadas dependiendo de la topología
EAF 089-2025 | COMPAÑÍA GENERAL DE ELECTRICIDAD S.A. | 245 | S/E CENTRAL CIPRESES | 1364 | BA S/E CENTRAL CIPRESES 154KV BP1 | 5231 | S/E CENTRAL CIPRESES 13.8KV BP1 | CIPRESES | SAN CLEMENTE | Operativamente el alimentador puede suministrar las comunas indicadas dependiendo de la topología
EAF 089-2025 | COMPAÑÍA GENERAL DE ELECTRICIDAD S.A. | 1827 | S/E CENTRAL DIESEL ARICA | 1932 | BA S/E CENTRAL DIESEL ARICA 13.8KV BP1 | 24721 | S/E CENTRAL DIESEL ARICA C1 | MALL_PLAZA | ARICA | Operativamente el alimentador puede suministrar las comunas indicadas dependiendo de la topología
EAF 089-2025 | COMPAÑÍA GENERAL DE ELECTRICIDAD S.A. | 203 | S/E CENTRAL QUELTEHUES | 8 | BA S/E CENTRAL QUELTEHUES 12KV | 17589 | S/E CENTRAL QUELTEHUES C2 | BOCATOMA | SAN JOSE DE MAIPO | Operativamente el alimentador puede suministrar las comunas indicadas dependiendo de la topología
EAF 089-2025 | COMPAÑÍA GENERAL DE ELECTRICIDAD S.A. | 203 | S/E CENTRAL QUELTEHUES | 8 | BA S/E CENTRAL QUELTEHUES 12KV | 17590 | S/E CENTRAL QUELTEHUES C3 | SAN JOSE DE MAIPO | SAN JOSE DE MAIPO | Operativamente el alimentador puede suministrar las comunas indicadas dependiendo de la topología
EAF 089-2025 | COMPAÑÍA GENERAL DE ELECTRICIDAD S.A. | 203 | S/E CENTRAL QUELTEHUES | 8 | BA S/E CENTRAL QUELTEHUES 12KV | 17588 | S/E CENTRAL QUELTEHUES C1 | VOLCAN | PUCON, VILLARRICA | Operativamente el alimentador puede suministrar las comunas indicadas dependiendo de la topología
EAF 089-2025 | COMPAÑÍA GENERAL DE ELECTRICIDAD S.A. | 249 | S/E CENTRAL TALTAL (ENEL GENERACION) | 4910 | BA S/E CENTRAL TALTAL (ENEL GENERACION) 6.6KV B1 | 26368 | S/E CENTRAL TALTAL (ENEL GENERACION) JT1 | PAPOSO | TALTAL | Operativamente el alimentador puede suministrar las comunas indicadas dependiendo de la topología
EAF 089-2025 | COMPAÑÍA GENERAL DE ELECTRICIDAD S.A. | 1838 | S/E CENTRAL TARAPACA | 1977 | BA S/E CENTRAL TARAPACA 13.8KV-CTTAR | 26433 | S/E CENTRAL TARAPACA CTSA | PATILLOS | IQUIQUE | Operativamente el alimentador puede suministrar las comunas indicadas dependiendo de la topología
EAF 089-2025 | COMPAÑÍA GENERAL DE ELECTRICIDAD S.A. | 1840 | S/E CENTRO | 2004 | BA S/E CENTRO 13.8KV BP1 | 21450 | S/E CENTRO C1 | BOLIVAR | ANTOFAGASTA | Operativamente el alimentador puede suministrar las comunas indicadas dependiendo de la topología
EAF 089-2025 | COMPAÑÍA GENERAL DE ELECTRICIDAD S.A. | 1840 | S/E CENTRO | 2004 | BA S/E CENTRO 13.8KV BP1 | 21452 | S/E CENTRO C2 | BORGOÑO | ANTOFAGASTA | Operativamente el alimentador puede suministrar las comunas indicadas dependiendo de la topología
EAF 089-2025 | COMPAÑÍA GENERAL DE ELECTRICIDAD S.A. | 1840 | S/E CENTRO | 2004 | BA S/E CENTRO 13.8KV BP1 | 21451 | S/E CENTRO C4 | INTERCONEXION 1 | ANTOFAGASTA | Operativamente el alimentador puede suministrar las comunas indicadas dependiendo de la topología
EAF 089-2025 | COMPAÑÍA GENERAL DE ELECTRICIDAD S.A. | 1840 | S/E CENTRO | 2005 | BA S/E CENTRO 13.8KV BP2 | 21455 | S/E CENTRO C6 | 21 DE MAYO | CONCEPCION, HUALPEN | Operativamente el alimentador puede suministrar las comunas indicadas dependiendo de la topología
EAF 089-2025 | COMPAÑÍA GENERAL DE ELECTRICIDAD S.A. | 1840 | S/E CENTRO | 2005 | BA S/E CENTRO 13.8KV BP2 | 21456 | S/E CENTRO C7 | BRASIL | RANCAGUA | Operativamente el alimentador puede suministrar las comunas indicadas dependiendo de la topología
EAF 089-2025 | COMPAÑÍA GENERAL DE ELECTRICIDAD S.A. | 1840 | S/E CENTRO | 2005 | BA S/E CENTRO 13.8KV BP2 | 21457 | S/E CENTRO C5 | INTERCONEXION 2 | ANTOFAGASTA | Operativamente el alimentador puede suministrar las comunas indicadas dependiendo de la topología
EAF 089-2025 | COMPAÑÍA GENERAL DE ELECTRICIDAD S.A. | 1840 | S/E CENTRO | 2006 | BA S/E CENTRO 23KV | 21464 | S/E CENTRO E5 | ALBERTO HURTADO | ANTOFAGASTA | Operativamente el alimentador puede suministrar las comunas indicadas dependiendo de la topología
EAF 089-2025 | COMPAÑÍA GENERAL DE ELECTRICIDAD S.A. | 1840 | S/E CENTRO | 2006 | BA S/E CENTRO 23KV | 21461 | S/E CENTRO E3 | CARRIZO | ANTOFAGASTA | Operativamente el alimentador puede suministrar las comunas indicadas dependiendo de la topología
EAF 089-2025 | COMPAÑÍA GENERAL DE ELECTRICIDAD S.A. | 1840 | S/E CENTRO | 2006 | BA S/E CENTRO 23KV | 21462 | S/E CENTRO E2 | CIRCUNVALACION | ANTOFAGASTA | Operativamente el alimentador puede suministrar las comunas indicadas dependiendo de la topología
EAF 089-2025 | COMPAÑÍA GENERAL DE ELECTRICIDAD S.A. | 618 | S/E CERRILLOS | 537 | BA S/E CERRILLOS 23KV | 2818 | S/E CERRILLOS E3 | ALGARROBO | COPIAPO, TIERRA AMARILLA | Operativamente el alimentador puede suministrar las comunas indicadas dependiendo de la topología
EAF 089-2025 | COMPAÑÍA GENERAL DE ELECTRICIDAD S.A. | 618 | S/E CERRILLOS | 537 | BA S/E CERRILLOS 23KV | 2817 | S/E CERRILLOS E2 | COEMIN | TIERRA AMARILLA | Operativamente el alimentador puede suministrar las comunas indicadas dependiendo de la topología
EAF 089-2025 | COMPAÑÍA GENERAL DE ELECTRICIDAD S.A. | 618 | S/E CERRILLOS | 537 | BA S/E CERRILLOS 23KV | 2816 | S/E CERRILLOS E1 | EL YESO | TIERRA AMARILLA | Operativamente el alimentador puede suministrar las comunas indicadas dependiendo de la topología
EAF 089-2025 | COMPAÑÍA GENERAL DE ELECTRICIDAD S.A. | 618 | S/E CERRILLOS | 537 | BA S/E CERRILLOS 23KV | 2819 | S/E CERRILLOS E4 | ELIBOR | TIERRA AMARILLA | Operativamente el alimentador puede suministrar las comunas indicadas dependiendo de la topología
EAF 089-2025 | COMPAÑÍA GENERAL DE ELECTRICIDAD S.A. | 1842 | S/E CERRO DRAGON | 2010 | BA S/E CERRO DRAGON 13.8KV | 33113 | S/E CERRO DRAGON C20 | AEROPUERTO | IQUIQUE, ALTO HOSPICIO | Operativamente el alimentador puede suministrar las comunas indicadas dependiendo de la topología
EAF 089-2025 | COMPAÑÍA GENERAL DE ELECTRICIDAD S.A. | 1842 | S/E CERRO DRAGON | 2010 | BA S/E CERRO DRAGON 13.8KV | 32761 | S/E CERRO DRAGON C24 | CASTRO RAMOS | IQUIQUE | Operativamente el alimentador puede suministrar las comunas indicadas dependiendo de la topología
EAF 089-2025 | COMPAÑÍA GENERAL DE ELECTRICIDAD S.A. | 1842 | S/E CERRO DRAGON | 2010 | BA S/E CERRO DRAGON 13.8KV | 33114 | S/E CERRO DRAGON C21 | DUNAS | IQUIQUE | Operativamente el alimentador puede suministrar las comunas indicadas dependiendo de la topología
EAF 089-2025 | COMPAÑÍA GENERAL DE ELECTRICIDAD S.A. | 1842 | S/E CERRO DRAGON | 2010 | BA S/E CERRO DRAGON 13.8KV | 33111 | S/E CERRO DRAGON C18 | PLAYA BRAVA | IQUIQUE | Operativamente el alimentador puede suministrar las comunas indicadas dependiendo de la topología
EAF 089-2025 | COMPAÑÍA GENERAL DE ELECTRICIDAD S.A. | 1842 | S/E CERRO DRAGON | 2010 | BA S/E CERRO DRAGON 13.8KV | 33112 | S/E CERRO DRAGON C19 | TADEO HAENKE | IQUIQUE | Operativamente el alimentador puede suministrar las comunas indicadas dependiendo de la topología
EAF 089-2025 | COMPAÑÍA GENERAL DE ELECTRICIDAD S.A. | 449 | S/E CHACAHUIN | 206 | BA S/E CHACAHUIN 15KV BP1 | 600 | S/E CHACAHUIN C3 | CUNACO | LINARES, VILLA ALEGRE, YERBAS BUENAS | Operativamente el alimentador puede suministrar las comunas indicadas dependiendo de la topología
EAF 089-2025 | COMPAÑÍA GENERAL DE ELECTRICIDAD S.A. | 449 | S/E CHACAHUIN | 206 | BA S/E CHACAHUIN 15KV BP1 | 600 | S/E CHACAHUIN C3 | CUNACO | LINARES, VILLA ALEGRE, YERBAS BUENAS | Operativamente el alimentador puede suministrar las comunas indicadas dependiendo de la topología
EAF 089-2025 | COMPAÑÍA GENERAL DE ELECTRICIDAD S.A. | 449 | S/E CHACAHUIN | 206 | BA S/E CHACAHUIN 15KV BP1 | 600 | S/E CHACAHUIN C3 | CUNACO | LINARES, VILLA ALEGRE, YERBAS BUENAS | Operativamente el alimentador puede suministrar las comunas indicadas dependiendo de la topología
EAF 089-2025 | COMPAÑÍA GENERAL DE ELECTRICIDAD S.A. | 449 | S/E CHACAHUIN | 206 | BA S/E CHACAHUIN 15KV BP1 | 596 | S/E CHACAHUIN C1 | SAN ANTONIO | LINARES, LONGAVI | Operativamente el alimentador puede suministrar las comunas indicadas dependiendo de la topología
EAF 089-2025 | COMPAÑÍA GENERAL DE ELECTRICIDAD S.A. | 449 | S/E CHACAHUIN | 206 | BA S/E CHACAHUIN 15KV BP1 | 599 | S/E CHACAHUIN C2 | YERBAS BUENAS | LINARES | Operativamente el alimentador puede suministrar las comunas indicadas dependiendo de la topología
EAF 089-2025 | COMPAÑÍA GENERAL DE ELECTRICIDAD S.A. | 449 | S/E CHACAHUIN | 2465 | BA S/E CHACAHUIN 15KV BP2 | 602 | S/E CHACAHUIN C5 | MAIPU | LINARES | Operativamente el alimentador puede suministrar las comunas indicadas dependiendo de la topología
EAF 089-2025 | COMPAÑÍA GENERAL DE ELECTRICIDAD S.A. | 449 | S/E CHACAHUIN | 2465 | BA S/E CHACAHUIN 15KV BP2 | 603 | S/E CHACAHUIN C6 | PRESIDENTE IBANEZ | LINARES | Operativamente el alimentador puede suministrar las comunas indicadas dependiendo de la topología
EAF 089-2025 | COMPAÑÍA GENERAL DE ELECTRICIDAD S.A. | 449 | S/E CHACAHUIN | 2465 | BA S/E CHACAHUIN 15KV BP2 | 601 | S/E CHACAHUIN C4 | SAN GABRIEL | LINARES, LONGAVI | Operativamente el alimentador puede suministrar las comunas indicadas dependiendo de la topología
EAF 089-2025 | COMPAÑÍA GENERAL DE ELECTRICIDAD S.A. | 619 | S/E CHAÑARAL | 539 | BA S/E CHAÑARAL 13.2KV | 2822 | S/E CHAÑARAL C1 | BARQUITOS | CHAÑARAL | Operativamente el alimentador puede suministrar las comunas indicadas dependiendo de la topología
EAF 089-2025 | COMPAÑÍA GENERAL DE ELECTRICIDAD S.A. | 619 | S/E CHAÑARAL | 539 | BA S/E CHAÑARAL 13.2KV | 2823 | S/E CHAÑARAL C2 | LA PUNTILLA | CHAÑARAL | Operativamente el alimentador puede suministrar las comunas indicadas dependiendo de la topología
EAF 089-2025 | COMPAÑÍA GENERAL DE ELECTRICIDAD S.A. | 386 | S/E CHIGUAYANTE | 1493 | BA S/E CHIGUAYANTE 15KV-2 | 616 | PA S/E CHIGUAYANTE C6 | LAS VIOLETAS | CONCEPCION, CHIGUAYANTE | Operativamente el alimentador puede suministrar las comunas indicadas dependiendo de la topología
EAF 089-2025 | COMPAÑÍA GENERAL DE ELECTRICIDAD S.A. | 386 | S/E CHIGUAYANTE | 1493 | BA S/E CHIGUAYANTE 15KV-2 | 612 | PA S/E CHIGUAYANTE C5 | VILLUCO | CONCEPCION, CHIGUAYANTE | Operativamente el alimentador puede suministrar las comunas indicadas dependiendo de la topología
EAF 089-2025 | COMPAÑÍA GENERAL DE ELECTRICIDAD S.A. | 386 | S/E CHIGUAYANTE | 3939 | BA S/E CHIGUAYANTE 15kV BP1 | 606 | PA S/E CHIGUAYANTE C3 | BIO-BIO | CHIGUAYANTE | Operativamente el alimentador puede suministrar las comunas indicadas dependiendo de la topología
EAF 089-2025 | COMPAÑÍA GENERAL DE ELECTRICIDAD S.A. | 386 | S/E CHIGUAYANTE | 3939 | BA S/E CHIGUAYANTE 15kV BP1 | 611 | PA S/E CHIGUAYANTE C2 | MANUEL RODRIGUEZ | CHIGUAYANTE | Operativamente el alimentador puede suministrar las comunas indicadas dependiendo de la topología
EAF 089-2025 | COMPAÑÍA GENERAL DE ELECTRICIDAD S.A. | 386 | S/E CHIGUAYANTE | 3940 | BA S/E CHIGUAYANTE 15kV BP3 | 614 | PA S/E CHIGUAYANTE C4 | HUALQUI | CHIGUAYANTE, HUALQUI | Operativamente el alimentador puede suministrar las comunas indicadas dependiendo de la topología
EAF 089-2025 | COMPAÑÍA GENERAL DE ELECTRICIDAD S.A. | 375 | S/E CHILLAN | 243 | BA S/E CHILLAN 15KV | 625 | S/E CHILLAN C5 | HUAMBALI | CHILLAN, CHILLAN VIEJO | Operativamente el alimentador puede suministrar las comunas indicadas dependiendo de la topología
EAF 089-2025 | COMPAÑÍA GENERAL DE ELECTRICIDAD S.A. | 375 | S/E CHILLAN | 243 | BA S/E CHILLAN 15KV | 637 | S/E CHILLAN C7 | LIMARI | CHILLAN, CHILLAN VIEJO | Operativamente el alimentador puede suministrar las comunas indicadas dependiendo de la topología
EAF 089-2025 | COMPAÑÍA GENERAL DE ELECTRICIDAD S.A. | 375 | S/E CHILLAN | 243 | BA S/E CHILLAN 15KV | 23477 | S/E CHILLAN C9 | LOS PUELCHES | CHILLAN, COIHUECO | Operativamente el alimentador puede suministrar las comunas indicadas dependiendo de la topología
EAF 089-2025 | COMPAÑÍA GENERAL DE ELECTRICIDAD S.A. | 375 | S/E CHILLAN | 243 | BA S/E CHILLAN 15KV | 625 | S/E CHILLAN C5 | RED COIHUECO | CHILLAN, CHILLAN VIEJO | Operativamente el alimentador puede suministrar las comunas indicadas dependiendo de la topología
EAF 089-2025 | COMPAÑÍA GENERAL DE ELECTRICIDAD S.A. | 375 | S/E CHILLAN | 243 | BA S/E CHILLAN 15KV | 625 | S/E CHILLAN C5 | RED PINTO | CHILLAN, CHILLAN VIEJO | Operativamente el alimentador puede suministrar las comunas indicadas dependiendo de la topología
EAF 089-2025 | COMPAÑÍA GENERAL DE ELECTRICIDAD S.A. | 375 | S/E CHILLAN | 243 | BA S/E CHILLAN 15KV | 32782 | S/E CHILLAN C8 | RIO VIEJO | CHILLAN | Operativamente el alimentador puede suministrar las comunas indicadas dependiendo de la topología
EAF 089-2025 | COMPAÑÍA GENERAL DE ELECTRICIDAD S.A. | 375 | S/E CHILLAN | 243 | BA S/E CHILLAN 15KV | 23478 | S/E CHILLAN C10 | VICUNA MACKENNA | CHILLAN | Operativamente el alimentador puede suministrar las comunas indicadas dependiendo de la topología
EAF 089-2025 | COMPAÑÍA GENERAL DE ELECTRICIDAD S.A. | 388 | S/E CHIMBARONGO | 149 | BA S/E CHIMBARONGO 15KV B1 | 641 | S/E CHIMBARONGO C1 | SAN ENRIQUE | CHIMBARONGO | Operativamente el alimentador puede suministrar las comunas indicadas dependiendo de la topología
EAF 089-2025 | COMPAÑÍA GENERAL DE ELECTRICIDAD S.A. | 388 | S/E CHIMBARONGO | 1430 | BA S/E CHIMBARONGO 15KV B2 | 638 | S/E CHIMBARONGO C2 | HUEMUL | CHIMBARONGO, TENO | Operativamente el alimentador puede suministrar las comunas indicadas dependiendo de la topología
EAF 089-2025 | COMPAÑÍA GENERAL DE ELECTRICIDAD S.A. | 388 | S/E CHIMBARONGO | 1430 | BA S/E CHIMBARONGO 15KV B2 | 16038 | S/E CHIMBARONGO C3 | NIEBLA | CHIMBARONGO | Operativamente el alimentador puede suministrar las comunas indicadas dependiendo de la topología
EAF 089-2025 | COMPAÑÍA GENERAL DE ELECTRICIDAD S.A. | 1847 | S/E CHINCHORRO | 2027 | BA S/E CHINCHORRO 13.8KV BP1 | 21972 | S/E CHINCHORRO C2 | 52C2 INDUSTRIAL | ARICA | Operativamente el alimentador puede suministrar las comunas indicadas dependiendo de la topología
EAF 089-2025 | COMPAÑÍA GENERAL DE ELECTRICIDAD S.A. | 1847 | S/E CHINCHORRO | 2027 | BA S/E CHINCHORRO 13.8KV BP1 | 21970 | S/E CHINCHORRO C1 | CENTRO | ARICA | Operativamente el alimentador puede suministrar las comunas indicadas dependiendo de la topología
EAF 089-2025 | COMPAÑÍA GENERAL DE ELECTRICIDAD S.A. | 1847 | S/E CHINCHORRO | 2027 | BA S/E CHINCHORRO 13.8KV BP1 | 21971 | S/E CHINCHORRO C3 | CHACALLUTA | ARICA | Operativamente el alimentador puede suministrar las comunas indicadas dependiendo de la topología
EAF 089-2025 | COMPAÑÍA GENERAL DE ELECTRICIDAD S.A. | 1847 | S/E CHINCHORRO | 2027 | BA S/E CHINCHORRO 13.8KV BP1 | 21974 | S/E CHINCHORRO C4 | PUERTO | COQUIMBO | Operativamente el alimentador puede suministrar las comunas indicadas dependiendo de la topología
EAF 089-2025 | COMPAÑÍA GENERAL DE ELECTRICIDAD S.A. | 389 | S/E CHIVILCAN | 150 | BA S/E CHIVILCAN 15KV B1 | 647 | S/E CHIVILCAN C3 | ALEMANIA | LA SERENA | Operativamente el alimentador puede suministrar las comunas indicadas dependiendo de la topología
EAF 089-2025 | COMPAÑÍA GENERAL DE ELECTRICIDAD S.A. | 389 | S/E CHIVILCAN | 150 | BA S/E CHIVILCAN 15KV B1 | 660 | S/E CHIVILCAN C9 | BALMACEDA | TEMUCO, PADRE LAS CASAS | Operativamente el alimentador puede suministrar las comunas indicadas dependiendo de la topología
EAF 089-2025 | COMPAÑÍA GENERAL DE ELECTRICIDAD S.A. | 389 | S/E CHIVILCAN | 150 | BA S/E CHIVILCAN 15KV B1 | 650 | S/E CHIVILCAN C1 | LANIN | TEMUCO | Operativamente el alimentador puede suministrar las comunas indicadas dependiendo de la topología
EAF 089-2025 | COMPAÑÍA GENERAL DE ELECTRICIDAD S.A. | 389 | S/E CHIVILCAN | 150 | BA S/E CHIVILCAN 15KV B1 | 650 | S/E CHIVILCAN C1 | MONTE VERDE | TEMUCO | Operativamente el alimentador puede suministrar las comunas indicadas dependiendo de la topología
EAF 089-2025 | COMPAÑÍA GENERAL DE ELECTRICIDAD S.A. | 389 | S/E CHIVILCAN | 150 | BA S/E CHIVILCAN 15KV B1 | 656 | S/E CHIVILCAN C2 | PEDRO DE VALDIVIA | TEMUCO | Operativamente el alimentador puede suministrar las comunas indicadas dependiendo de la topología
EAF 089-2025 | COMPAÑÍA GENERAL DE ELECTRICIDAD S.A. | 389 | S/E CHIVILCAN | 1813 | BA S/E CHIVILCAN 15KV B2 | 659 | S/E CHIVILCAN C6 | CARRERA | TEMUCO | Operativamente el alimentador puede suministrar las comunas indicadas dependiendo de la topología
EAF 089-2025 | COMPAÑÍA GENERAL DE ELECTRICIDAD S.A. | 389 | S/E CHIVILCAN | 1813 | BA S/E CHIVILCAN 15KV B2 | 645 | S/E CHIVILCAN C4 | FRANCIA | TEMUCO | Operativamente el alimentador puede suministrar las comunas indicadas dependiendo de la topología
EAF 089-2025 | COMPAÑÍA GENERAL DE ELECTRICIDAD S.A. | 389 | S/E CHIVILCAN | 1813 | BA S/E CHIVILCAN 15KV B2 | 658 | S/E CHIVILCAN C5 | OHIGGINS | SAN FERNANDO, CHIMBARONGO, PLACILLA | Operativamente el alimentador puede suministrar las comunas indicadas dependiendo de la topología
EAF 089-2025 | COMPAÑÍA GENERAL DE ELECTRICIDAD S.A. | 631 | S/E CHOCALAN | 562 | BA S/E CHOCALAN 13.2KV | 2913 | S/E CHOCALAN C2 | PABELLON | MELIPILLA | Operativamente el alimentador puede suministrar las comunas indicadas dependiendo de la topología
EAF 089-2025 | COMPAÑÍA GENERAL DE ELECTRICIDAD S.A. | 631 | S/E CHOCALAN | 562 | BA S/E CHOCALAN 13.2KV | 2912 | S/E CHOCALAN C1 | PUENTE MARAMBIO | MELIPILLA | Operativamente el alimentador puede suministrar las comunas indicadas dependiendo de la topología
EAF 089-2025 | COMPAÑÍA GENERAL DE ELECTRICIDAD S.A. | 391 | S/E CHUMAQUITO | 152 | BA S/E CHUMAQUITO 15KV BP1 | 674 | S/E CHUMAQUITO C2 | LAS MERCEDES | EL OLIVAR, REQUINOA | Operativamente el alimentador puede suministrar las comunas indicadas dependiendo de la topología
EAF 089-2025 | COMPAÑÍA GENERAL DE ELECTRICIDAD S.A. | 391 | S/E CHUMAQUITO | 152 | BA S/E CHUMAQUITO 15KV BP1 | 679 | S/E CHUMAQUITO C1 | LOS LIRIOS | EL OLIVAR, RENGO, REQUINOA | Operativamente el alimentador puede suministrar las comunas indicadas dependiendo de la topología
EAF 089-2025 | COMPAÑÍA GENERAL DE ELECTRICIDAD S.A. | 391 | S/E CHUMAQUITO | 152 | BA S/E CHUMAQUITO 15KV BP1 | 671 | S/E CHUMAQUITO C3 | ROSARIO | COINCO, EL OLIVAR, QUINTA DE TILCOCO, RENGO, REQUINOA | Operativamente el alimentador puede suministrar las comunas indicadas dependiendo de la topología
EAF 089-2025 | COMPAÑÍA GENERAL DE ELECTRICIDAD S.A. | 391 | S/E CHUMAQUITO | 152 | BA S/E CHUMAQUITO 15KV BP1 | 671 | S/E CHUMAQUITO C3 | ROSARIO | COINCO, EL OLIVAR, QUINTA DE TILCOCO, RENGO, REQUINOA | Operativamente el alimentador puede suministrar las comunas indicadas dependiendo de la topología
EAF 089-2025 | COMPAÑÍA GENERAL DE ELECTRICIDAD S.A. | 391 | S/E CHUMAQUITO | 152 | BA S/E CHUMAQUITO 15KV BP1 | 671 | S/E CHUMAQUITO C3 | ROSARIO | COINCO, EL OLIVAR, QUINTA DE TILCOCO, RENGO, REQUINOA | Operativamente el alimentador puede suministrar las comunas indicadas dependiendo de la topología
EAF 089-2025 | COMPAÑÍA GENERAL DE ELECTRICIDAD S.A. | 391 | S/E CHUMAQUITO | 152 | BA S/E CHUMAQUITO 15KV BP1 | 677 | S/E CHUMAQUITO C4 | SAN ISIDRO | RENGO, REQUINOA | Operativamente el alimentador puede suministrar las comunas indicadas dependiendo de la topología
EAF 089-2025 | COMPAÑÍA GENERAL DE ELECTRICIDAD S.A. | 391 | S/E CHUMAQUITO | 152 | BA S/E CHUMAQUITO 15KV BP1 | 677 | S/E CHUMAQUITO C4 | SAN ISIDRO | RENGO, REQUINOA | Operativamente el alimentador puede suministrar las comunas indicadas dependiendo de la topología
EAF 089-2025 | COMPAÑÍA GENERAL DE ELECTRICIDAD S.A. | 826 | S/E COCHARCAS | 1055 | BA S/E COCHARCAS 13.8KV | 7350 | S/E COCHARCAS BT1 | PORTEZUELO 1 | PORTEZUELO | Operativamente el alimentador puede suministrar las comunas indicadas dependiendo de la topología
EAF 089-2025 | COMPAÑÍA GENERAL DE ELECTRICIDAD S.A. | 826 | S/E COCHARCAS | 1055 | BA S/E COCHARCAS 13.8KV | 7350 | S/E COCHARCAS BT1 | PORTEZUELO 2 | PORTEZUELO | Operativamente el alimentador puede suministrar las comunas indicadas dependiendo de la topología
EAF 089-2025 | COMPAÑÍA GENERAL DE ELECTRICIDAD S.A. | 471 | S/E COCHARCAS (CGE) | 213 | BA S/E COCHARCAS (CGE) 15KV | 13637 | S/E COCHARCAS (CGE) CT | RIO ÑUBLE | CHILLAN, NINHUE, QUIRIHUE, SAN CARLOS, SAN NICOLAS, TREHUACO | Operativamente el alimentador puede suministrar las comunas indicadas dependiendo de la topología
EAF 089-2025 | COMPAÑÍA GENERAL DE ELECTRICIDAD S.A. | 223 | S/E COLBUN | 30 | BA S/E COLBUN 13.8KV BP1 | 8180 | S/E CENTRAL SAN CLEMENTE (COLBUN) B2 | COLBUN | COLBUN | Operativamente el alimentador puede suministrar las comunas indicadas dependiendo de la topología
EAF 089-2025 | COMPAÑÍA GENERAL DE ELECTRICIDAD S.A. | 223 | S/E COLBUN | 30 | BA S/E COLBUN 13.8KV BP1 | 32173 | S/E COLBUN C10 | VILCHES | SAN CLEMENTE, COLBUN | Operativamente el alimentador puede suministrar las comunas indicadas dependiendo de la topología
EAF 089-2025 | COMPAÑÍA GENERAL DE ELECTRICIDAD S.A. | 223 | S/E COLBUN | 30 | BA S/E COLBUN 13.8KV BP1 | 32173 | S/E COLBUN C10 | VILCHES | SAN CLEMENTE, COLBUN | Operativamente el alimentador puede suministrar las comunas indicadas dependiendo de la topología
EAF 089-2025 | COMPAÑÍA GENERAL DE ELECTRICIDAD S.A. | 392 | S/E COLCHAGUA | 153 | BA S/E COLCHAGUA 15KV BP1 | 692 | S/E COLCHAGUA C3 | ENAP | SAN FERNANDO | Operativamente el alimentador puede suministrar las comunas indicadas dependiendo de la topología
EAF 089-2025 | COMPAÑÍA GENERAL DE ELECTRICIDAD S.A. | 392 | S/E COLCHAGUA | 153 | BA S/E COLCHAGUA 15KV BP1 | 696 | S/E COLCHAGUA C1 | MIRAFLORES | SAN FERNANDO, CHIMBARONGO | Operativamente el alimentador puede suministrar las comunas indicadas dependiendo de la topología
EAF 089-2025 | COMPAÑÍA GENERAL DE ELECTRICIDAD S.A. | 392 | S/E COLCHAGUA | 153 | BA S/E COLCHAGUA 15KV BP1 | 696 | S/E COLCHAGUA C1 | MIRAFLORES | SAN FERNANDO, CHIMBARONGO | Operativamente el alimentador puede suministrar las comunas indicadas dependiendo de la topología
EAF 089-2025 | COMPAÑÍA GENERAL DE ELECTRICIDAD S.A. | 392 | S/E COLCHAGUA | 153 | BA S/E COLCHAGUA 15KV BP1 | 691 | S/E COLCHAGUA C2 | TINGUIRIRICA | SAN FERNANDO, CHIMBARONGO, TENO | Operativamente el alimentador puede suministrar las comunas indicadas dependiendo de la topología
EAF 089-2025 | COMPAÑÍA GENERAL DE ELECTRICIDAD S.A. | 392 | S/E COLCHAGUA | 153 | BA S/E COLCHAGUA 15KV BP1 | 691 | S/E COLCHAGUA C2 | TINGUIRIRICA | SAN FERNANDO, CHIMBARONGO, TENO | Operativamente el alimentador puede suministrar las comunas indicadas dependiendo de la topología
EAF 089-2025 | COMPAÑÍA GENERAL DE ELECTRICIDAD S.A. | 392 | S/E COLCHAGUA | 338 | BA S/E COLCHAGUA 15KV BP2 | 697 | S/E COLCHAGUA C6 | ANTIVERO | SAN FERNANDO | Operativamente el alimentador puede suministrar las comunas indicadas dependiendo de la topología
EAF 089-2025 | COMPAÑÍA GENERAL DE ELECTRICIDAD S.A. | 392 | S/E COLCHAGUA | 338 | BA S/E COLCHAGUA 15KV BP2 | 700 | S/E COLCHAGUA C5 | MAGGI | SAN FERNANDO | Operativamente el alimentador puede suministrar las comunas indicadas dependiendo de la topología
EAF 089-2025 | COMPAÑÍA GENERAL DE ELECTRICIDAD S.A. | 392 | S/E COLCHAGUA | 338 | BA S/E COLCHAGUA 15KV BP2 | 699 | S/E COLCHAGUA C4 | OHIGGINS | SAN FERNANDO, CHIMBARONGO, PLACILLA | Operativamente el alimentador puede suministrar las comunas indicadas dependiendo de la topología
EAF 089-2025 | COMPAÑÍA GENERAL DE ELECTRICIDAD S.A. | 395 | S/E COLO COLO | 156 | BA S/E COLO COLO 15KV | 729 | S/E COLO COLO C7 | BULNES | CONCEPCION | Operativamente el alimentador puede suministrar las comunas indicadas dependiendo de la topología
EAF 089-2025 | COMPAÑÍA GENERAL DE ELECTRICIDAD S.A. | 395 | S/E COLO COLO | 156 | BA S/E COLO COLO 15KV | 16225 | S/E COLO COLO C11 | ONGOLMO | CONCEPCION | Operativamente el alimentador puede suministrar las comunas indicadas dependiendo de la topología
EAF 089-2025 | COMPAÑÍA GENERAL DE ELECTRICIDAD S.A. | 395 | S/E COLO COLO | 156 | BA S/E COLO COLO 15KV | 717 | S/E COLO COLO C5 | PINTO | CONCEPCION | Operativamente el alimentador puede suministrar las comunas indicadas dependiendo de la topología
EAF 089-2025 | COMPAÑÍA GENERAL DE ELECTRICIDAD S.A. | 395 | S/E COLO COLO | 156 | BA S/E COLO COLO 15KV | 725 | S/E COLO COLO C6 | RENGO | CONCEPCION | Operativamente el alimentador puede suministrar las comunas indicadas dependiendo de la topología
EAF 089-2025 | COMPAÑÍA GENERAL DE ELECTRICIDAD S.A. | 395 | S/E COLO COLO | 156 | BA S/E COLO COLO 15KV | 718 | S/E COLO COLO C8 | TRES PASCUALAS | CONCEPCION | Operativamente el alimentador puede suministrar las comunas indicadas dependiendo de la topología
EAF 089-2025 | COMPAÑÍA GENERAL DE ELECTRICIDAD S.A. | 395 | S/E COLO COLO | 1495 | BA S/E COLO COLO 15KV -2 | 730 | S/E COLO COLO C2 | CASTELLON | CONCEPCION | Operativamente el alimentador puede suministrar las comunas indicadas dependiendo de la topología
EAF 089-2025 | COMPAÑÍA GENERAL DE ELECTRICIDAD S.A. | 395 | S/E COLO COLO | 1495 | BA S/E COLO COLO 15KV -2 | 727 | S/E COLO COLO C4 | CAUPOLICAN | CONCEPCION | Operativamente el alimentador puede suministrar las comunas indicadas dependiendo de la topología
EAF 089-2025 | COMPAÑÍA GENERAL DE ELECTRICIDAD S.A. | 395 | S/E COLO COLO | 1495 | BA S/E COLO COLO 15KV -2 | 731 | S/E COLO COLO C3 | COLO COLO | LONCOCHE, VILLARRICA | Operativamente el alimentador puede suministrar las comunas indicadas dependiendo de la topología
EAF 089-2025 | COMPAÑÍA GENERAL DE ELECTRICIDAD S.A. | 395 | S/E COLO COLO | 1495 | BA S/E COLO COLO 15KV -2 | 724 | S/E COLO COLO C1 | TUCAPEL | CONCEPCION | Operativamente el alimentador puede suministrar las comunas indicadas dependiendo de la topología
EAF 089-2025 | COMPAÑÍA GENERAL DE ELECTRICIDAD S.A. | 396 | S/E COMBARBALA | 3143 | BA S/E COMBARBALA 13.2KV B3 | 734 | PA S/E COMBARBALA C2 | INDUSTRIAL | IQUIQUE, ALTO HOSPICIO | Operativamente el alimentador puede suministrar las comunas indicadas dependiendo de la topología
EAF 089-2025 | COMPAÑÍA GENERAL DE ELECTRICIDAD S.A. | 396 | S/E COMBARBALA | 4536 | BA S/E COMBARBALA 13.2KV B2 | 733 | PA S/E COMBARBALA C1 | CIUDAD | COMBARBALA | Operativamente el alimentador puede suministrar las comunas indicadas dependiendo de la topología
EAF 089-2025 | COMPAÑÍA GENERAL DE ELECTRICIDAD S.A. | 632 | S/E CONSTITUCION | 565 | BA S/E CONSTITUCION 23KV BP1 | 15850 | S/E CONSTITUCION E5 | ELEKTRAGEN | CONSTITUCION | Operativamente el alimentador puede suministrar las comunas indicadas dependiendo de la topología
EAF 089-2025 | COMPAÑÍA GENERAL DE ELECTRICIDAD S.A. | 632 | S/E CONSTITUCION | 565 | BA S/E CONSTITUCION 23KV BP1 | 2928 | S/E CONSTITUCION E3 | SANTA MARIA | CONSTITUCION, CUREPTO | Operativamente el alimentador puede suministrar las comunas indicadas dependiendo de la topología
EAF 089-2025 | COMPAÑÍA GENERAL DE ELECTRICIDAD S.A. | 632 | S/E CONSTITUCION | 3387 | BA S/E CONSTITUCION 23KV BP3 | 32789 | S/E CONSTITUCION E10 | FALUCHO | CONSTITUCION, CUREPTO | Operativamente el alimentador puede suministrar las comunas indicadas dependiendo de la topología
EAF 089-2025 | COMPAÑÍA GENERAL DE ELECTRICIDAD S.A. | 632 | S/E CONSTITUCION | 3387 | BA S/E CONSTITUCION 23KV BP3 | 32794 | S/E CONSTITUCION E9 | PURAPEL | CONSTITUCION, EMPEDRADO, SAN JAVIER | Operativamente el alimentador puede suministrar las comunas indicadas dependiendo de la topología
EAF 089-2025 | COMPAÑÍA GENERAL DE ELECTRICIDAD S.A. | 620 | S/E COPIAPO | 542 | BA S/E COPIAPO 13.8KV B1 | 2836 | S/E COPIAPO C7 | EL PALOMAR | COPIAPO | Operativamente el alimentador puede suministrar las comunas indicadas dependiendo de la topología
EAF 089-2025 | COMPAÑÍA GENERAL DE ELECTRICIDAD S.A. | 620 | S/E COPIAPO | 542 | BA S/E COPIAPO 13.8KV B1 | 2837 | S/E COPIAPO C8 | HENRIQUEZ | COPIAPO | Operativamente el alimentador puede suministrar las comunas indicadas dependiendo de la topología
EAF 089-2025 | COMPAÑÍA GENERAL DE ELECTRICIDAD S.A. | 620 | S/E COPIAPO | 542 | BA S/E COPIAPO 13.8KV B1 | 2830 | S/E COPIAPO C1 | TERESITA | COPIAPO | Operativamente el alimentador puede suministrar las comunas indicadas dependiendo de la topología
EAF 089-2025 | COMPAÑÍA GENERAL DE ELECTRICIDAD S.A. | 620 | S/E COPIAPO | 543 | BA S/E COPIAPO 13.8KV B2 | 2835 | S/E COPIAPO C6 | BRAMADOR | COPIAPO | Operativamente el alimentador puede suministrar las comunas indicadas dependiendo de la topología
EAF 089-2025 | COMPAÑÍA GENERAL DE ELECTRICIDAD S.A. | 620 | S/E COPIAPO | 543 | BA S/E COPIAPO 13.8KV B2 | 2832 | S/E COPIAPO C3 | CHA?ARCILLO | COPIAPO | Operativamente el alimentador puede suministrar las comunas indicadas dependiendo de la topología
EAF 089-2025 | COMPAÑÍA GENERAL DE ELECTRICIDAD S.A. | 620 | S/E COPIAPO | 543 | BA S/E COPIAPO 13.8KV B2 | 2832 | S/E COPIAPO C3 | CHANARCILLO | COPIAPO | Operativamente el alimentador puede suministrar las comunas indicadas dependiendo de la topología
EAF 089-2025 | COMPAÑÍA GENERAL DE ELECTRICIDAD S.A. | 620 | S/E COPIAPO | 543 | BA S/E COPIAPO 13.8KV B2 | 2831 | S/E COPIAPO C2 | COPAYAPU | COPIAPO | Operativamente el alimentador puede suministrar las comunas indicadas dependiendo de la topología
EAF 089-2025 | COMPAÑÍA GENERAL DE ELECTRICIDAD S.A. | 620 | S/E COPIAPO | 543 | BA S/E COPIAPO 13.8KV B2 | 2837 | S/E COPIAPO C8 | HENRIQUEZ | COPIAPO | Operativamente el alimentador puede suministrar las comunas indicadas dependiendo de la topología
EAF 089-2025 | COMPAÑÍA GENERAL DE ELECTRICIDAD S.A. | 620 | S/E COPIAPO | 543 | BA S/E COPIAPO 13.8KV B2 | 2834 | S/E COPIAPO C9 | LA CHIMBA | COPIAPO | Operativamente el alimentador puede suministrar las comunas indicadas dependiendo de la topología
EAF 089-2025 | COMPAÑÍA GENERAL DE ELECTRICIDAD S.A. | 620 | S/E COPIAPO | 543 | BA S/E COPIAPO 13.8KV B2 | 2833 | S/E COPIAPO C4 | OJANCO | COPIAPO | Operativamente el alimentador puede suministrar las comunas indicadas dependiendo de la topología
EAF 089-2025 | COMPAÑÍA GENERAL DE ELECTRICIDAD S.A. | 484 | S/E CORONEL | 316 | BA S/E CORONEL 15KV BP1 | 747 | S/E CORONEL C1 | CALABOZO | CORONEL | Operativamente el alimentador puede suministrar las comunas indicadas dependiendo de la topología
EAF 089-2025 | COMPAÑÍA GENERAL DE ELECTRICIDAD S.A. | 484 | S/E CORONEL | 316 | BA S/E CORONEL 15KV BP1 | 745 | S/E CORONEL C2 | PESQUERAS | CORONEL | Operativamente el alimentador puede suministrar las comunas indicadas dependiendo de la topología
EAF 089-2025 | COMPAÑÍA GENERAL DE ELECTRICIDAD S.A. | 484 | S/E CORONEL | 1816 | BA S/E CORONEL 15KV BP2 | 741 | S/E CORONEL C4 | HOSPITAL | OVALLE | Operativamente el alimentador puede suministrar las comunas indicadas dependiendo de la topología
EAF 089-2025 | COMPAÑÍA GENERAL DE ELECTRICIDAD S.A. | 484 | S/E CORONEL | 1816 | BA S/E CORONEL 15KV BP2 | 751 | S/E CORONEL C5 | LA OBRA | CORONEL | Operativamente el alimentador puede suministrar las comunas indicadas dependiendo de la topología
EAF 089-2025 | COMPAÑÍA GENERAL DE ELECTRICIDAD S.A. | 484 | S/E CORONEL | 1816 | BA S/E CORONEL 15KV BP2 | 16233 | S/E CORONEL C6 | LUMACO | CORONEL | Operativamente el alimentador puede suministrar las comunas indicadas dependiendo de la topología
EAF 089-2025 | COMPAÑÍA GENERAL DE ELECTRICIDAD S.A. | 484 | S/E CORONEL | 1816 | BA S/E CORONEL 15KV BP2 | 31585 | S/E CORONEL C7 | YOBILO | CORONEL | Operativamente el alimentador puede suministrar las comunas indicadas dependiendo de la topología
EAF 089-2025 | COMPAÑÍA GENERAL DE ELECTRICIDAD S.A. | 686 | S/E CURACAVI | 727 | BA S/E CURACAVI 12KV BP1 | 3511 | S/E CURACAVI E1 | LOLENCO | CURACAVI, MARIA PINTO | Operativamente el alimentador puede suministrar las comunas indicadas dependiendo de la topología
EAF 089-2025 | COMPAÑÍA GENERAL DE ELECTRICIDAD S.A. | 686 | S/E CURACAVI | 728 | BA S/E CURACAVI 12KV BP2 | 31226 | S/E CURACAVI E2 | CURACAVI | CURACAVI, MARIA PINTO | Operativamente el alimentador puede suministrar las comunas indicadas dependiendo de la topología
EAF 089-2025 | COMPAÑÍA GENERAL DE ELECTRICIDAD S.A. | 469 | S/E CURICO | 1214 | BA S/E CURICO 13.2KV BP1 | 23551 | S/E CURICO C13 | RUCATREMO | CURICO, ROMERAL | Operativamente el alimentador puede suministrar las comunas indicadas dependiendo de la topología
EAF 089-2025 | COMPAÑÍA GENERAL DE ELECTRICIDAD S.A. | 469 | S/E CURICO | 1214 | BA S/E CURICO 13.2KV BP1 | 23550 | S/E CURICO C12 | SOL DE SEPTIEMBRE | CURICO | Operativamente el alimentador puede suministrar las comunas indicadas dependiendo de la topología
EAF 089-2025 | COMPAÑÍA GENERAL DE ELECTRICIDAD S.A. | 469 | S/E CURICO | 2461 | BA S/E CURICO 13.2kV BP3-S1 | 785 | S/E CURICO C1 | RAUCO | CURICO, RAUCO | Operativamente el alimentador puede suministrar las comunas indicadas dependiendo de la topología
EAF 089-2025 | COMPAÑÍA GENERAL DE ELECTRICIDAD S.A. | 469 | S/E CURICO | 2461 | BA S/E CURICO 13.2kV BP3-S1 | 799 | S/E CURICO C2 | YUNGAY | CURICO | Operativamente el alimentador puede suministrar las comunas indicadas dependiendo de la topología
EAF 089-2025 | COMPAÑÍA GENERAL DE ELECTRICIDAD S.A. | 469 | S/E CURICO | 2461 | BA S/E CURICO 13.2kV BP3-S1 | 793 | S/E CURICO C0 | ZAPALLAR | PUCHUNCAVI, PAPUDO, ZAPALLAR | Operativamente el alimentador puede suministrar las comunas indicadas dependiendo de la topología
EAF 089-2025 | COMPAÑÍA GENERAL DE ELECTRICIDAD S.A. | 469 | S/E CURICO | 4417 | BA S/E CURICO 13.2kV BP3-S2 | 786 | S/E CURICO C5 | AGUAS NEGRAS | CURICO | Operativamente el alimentador puede suministrar las comunas indicadas dependiendo de la topología
EAF 089-2025 | COMPAÑÍA GENERAL DE ELECTRICIDAD S.A. | 469 | S/E CURICO | 4417 | BA S/E CURICO 13.2kV BP3-S2 | 798 | S/E CURICO C4 | BOMBERO GARRIDO | CURICO | Operativamente el alimentador puede suministrar las comunas indicadas dependiendo de la topología
EAF 089-2025 | COMPAÑÍA GENERAL DE ELECTRICIDAD S.A. | 469 | S/E CURICO | 4417 | BA S/E CURICO 13.2kV BP3-S2 | 14544 | S/E CURICO C10 | MATAQUITO | CURICO, RAUCO, SAGRADA FAMILIA, TENO | Operativamente el alimentador puede suministrar las comunas indicadas dependiendo de la topología
EAF 089-2025 | COMPAÑÍA GENERAL DE ELECTRICIDAD S.A. | 469 | S/E CURICO | 4417 | BA S/E CURICO 13.2kV BP3-S2 | 14543 | S/E CURICO C9 | TUTUQUEN | CURICO, SAGRADA FAMILIA | Operativamente el alimentador puede suministrar las comunas indicadas dependiendo de la topología
EAF 089-2025 | COMPAÑÍA GENERAL DE ELECTRICIDAD S.A. | 569 | S/E DIEGO DE ALMAGRO | 483 | BA S/E DIEGO DE ALMAGRO 23KV | 2459 | S/E DIEGO DE ALMAGRO E1 | DIEGO DE ALMAGRO | DIEGO DE ALMAGRO | Operativamente el alimentador puede suministrar las comunas indicadas dependiendo de la topología
EAF 089-2025 | COMPAÑÍA GENERAL DE ELECTRICIDAD S.A. | 569 | S/E DIEGO DE ALMAGRO | 483 | BA S/E DIEGO DE ALMAGRO 23KV | 2470 | S/E DIEGO DE ALMAGRO E2 | INCA DE ORO | DIEGO DE ALMAGRO | Operativamente el alimentador puede suministrar las comunas indicadas dependiendo de la topología
EAF 089-2025 | COMPAÑÍA GENERAL DE ELECTRICIDAD S.A. | 385 | S/E DUQUECO | 1484 | BA S/E DUQUECO 23kV BP1 | 801 | S/E DUQUECO E1 | LICURA | LOS ANGELES, MULCHEN | Operativamente el alimentador puede suministrar las comunas indicadas dependiendo de la topología
EAF 089-2025 | COMPAÑÍA GENERAL DE ELECTRICIDAD S.A. | 385 | S/E DUQUECO | 1484 | BA S/E DUQUECO 23kV BP1 | 31153 | S/E DUQUECO E4 | MOLINO BIOBIO | LOS ANGELES | Operativamente el alimentador puede suministrar las comunas indicadas dependiendo de la topología
EAF 089-2025 | COMPAÑÍA GENERAL DE ELECTRICIDAD S.A. | 385 | S/E DUQUECO | 1484 | BA S/E DUQUECO 23kV BP1 | 803 | S/E DUQUECO E2 | SANTA BARBARA | LOS ANGELES, MULCHEN | Operativamente el alimentador puede suministrar las comunas indicadas dependiendo de la topología
EAF 089-2025 | COMPAÑÍA GENERAL DE ELECTRICIDAD S.A. | 353 | S/E EJERCITO | 321 | BA S/E EJERCITO 15KV B1 | 808 | S/E EJERCITO C2 | 21 DE MAYO | CONCEPCION, HUALPEN | Operativamente el alimentador puede suministrar las comunas indicadas dependiendo de la topología
EAF 089-2025 | COMPAÑÍA GENERAL DE ELECTRICIDAD S.A. | 353 | S/E EJERCITO | 321 | BA S/E EJERCITO 15KV B1 | 809 | S/E EJERCITO C1 | ALEMPARTE | CONCEPCION, TALCAHUANO, HUALPEN | Operativamente el alimentador puede suministrar las comunas indicadas dependiendo de la topología
EAF 089-2025 | COMPAÑÍA GENERAL DE ELECTRICIDAD S.A. | 353 | S/E EJERCITO | 321 | BA S/E EJERCITO 15KV B1 | 823 | S/E EJERCITO C3 | CHEPE | CONCEPCION, CHIGUAYANTE | Operativamente el alimentador puede suministrar las comunas indicadas dependiendo de la topología
EAF 089-2025 | COMPAÑÍA GENERAL DE ELECTRICIDAD S.A. | 353 | S/E EJERCITO | 1498 | BA S/E EJERCITO 15KV B2 | 819 | S/E EJERCITO C5 | ARGENTINA | CONCEPCION | Operativamente el alimentador puede suministrar las comunas indicadas dependiendo de la topología
EAF 089-2025 | COMPAÑÍA GENERAL DE ELECTRICIDAD S.A. | 353 | S/E EJERCITO | 1498 | BA S/E EJERCITO 15KV B2 | 816 | S/E EJERCITO C6 | PAICAVI | CONCEPCION, TALCAHUANO | Operativamente el alimentador puede suministrar las comunas indicadas dependiendo de la topología
EAF 089-2025 | COMPAÑÍA GENERAL DE ELECTRICIDAD S.A. | 353 | S/E EJERCITO | 1498 | BA S/E EJERCITO 15KV B2 | 811 | S/E EJERCITO C7 | PENCOPOLITANO | CONCEPCION | Operativamente el alimentador puede suministrar las comunas indicadas dependiendo de la topología
EAF 089-2025 | COMPAÑÍA GENERAL DE ELECTRICIDAD S.A. | 353 | S/E EJERCITO | 1498 | BA S/E EJERCITO 15KV B2 | 815 | S/E EJERCITO C4 | PRAT | CONCEPCION, CHIGUAYANTE | Operativamente el alimentador puede suministrar las comunas indicadas dependiendo de la topología
EAF 089-2025 | COMPAÑÍA GENERAL DE ELECTRICIDAD S.A. | 354 | S/E EL AVELLANO | 227 | BA S/E EL AVELLANO 23KV | 830 | S/E EL AVELLANO E1 | LA MONA | LOS ANGELES | Operativamente el alimentador puede suministrar las comunas indicadas dependiendo de la topología
EAF 089-2025 | COMPAÑÍA GENERAL DE ELECTRICIDAD S.A. | 354 | S/E EL AVELLANO | 227 | BA S/E EL AVELLANO 23KV | 827 | S/E EL AVELLANO E3 | LAJA | LOS ANGELES | Operativamente el alimentador puede suministrar las comunas indicadas dependiendo de la topología
EAF 089-2025 | COMPAÑÍA GENERAL DE ELECTRICIDAD S.A. | 354 | S/E EL AVELLANO | 227 | BA S/E EL AVELLANO 23KV | 826 | S/E EL AVELLANO E2 | SOR VICENTA | LOS ANGELES | Operativamente el alimentador puede suministrar las comunas indicadas dependiendo de la topología
EAF 089-2025 | COMPAÑÍA GENERAL DE ELECTRICIDAD S.A. | 355 | S/E EL ESPINO | 385 | BA S/E EL ESPINO 13.2KV | 5611 | S/E EL ESPINO | EL ESPINO | CANELA | Operativamente el alimentador puede suministrar las comunas indicadas dependiendo de la topología
EAF 089-2025 | COMPAÑÍA GENERAL DE ELECTRICIDAD S.A. | 1864 | S/E EL LINCE | 2079 | BA S/E EL LINCE 23KV BP | 34467 | S/E EL LINCE E4 | MICHILLA | MEJILLONES | Operativamente el alimentador puede suministrar las comunas indicadas dependiendo de la topología
EAF 089-2025 | COMPAÑÍA GENERAL DE ELECTRICIDAD S.A. | 633 | S/E EL MAITEN | 568 | BA S/E EL MAITEN 13.2KV | 2938 | S/E EL MAITEN C4 | CHI?IGUE | MELIPILLA, EL MONTE | Operativamente el alimentador puede suministrar las comunas indicadas dependiendo de la topología
EAF 089-2025 | COMPAÑÍA GENERAL DE ELECTRICIDAD S.A. | 633 | S/E EL MAITEN | 568 | BA S/E EL MAITEN 13.2KV | 2935 | S/E EL MAITEN C1 | LUMBRERAS | MELIPILLA | Operativamente el alimentador puede suministrar las comunas indicadas dependiendo de la topología
EAF 089-2025 | COMPAÑÍA GENERAL DE ELECTRICIDAD S.A. | 633 | S/E EL MAITEN | 568 | BA S/E EL MAITEN 13.2KV | 2937 | S/E EL MAITEN C3 | POMAIRE | MELIPILLA | Operativamente el alimentador puede suministrar las comunas indicadas dependiendo de la topología
EAF 089-2025 | COMPAÑÍA GENERAL DE ELECTRICIDAD S.A. | 460 | S/E EL MANZANO (CGE) | 207 | BA S/E EL MANZANO (CGE) 15KV BP1 | 835 | S/E EL MANZANO (CGE) C1 | EL ESTERO | LAS CABRAS, PICHIDEGUA | Operativamente el alimentador puede suministrar las comunas indicadas dependiendo de la topología
EAF 089-2025 | COMPAÑÍA GENERAL DE ELECTRICIDAD S.A. | 460 | S/E EL MANZANO (CGE) | 207 | BA S/E EL MANZANO (CGE) 15KV BP1 | 835 | S/E EL MANZANO (CGE) C1 | EL ESTERO | LAS CABRAS, PICHIDEGUA | Operativamente el alimentador puede suministrar las comunas indicadas dependiendo de la topología
EAF 089-2025 | COMPAÑÍA GENERAL DE ELECTRICIDAD S.A. | 460 | S/E EL MANZANO (CGE) | 207 | BA S/E EL MANZANO (CGE) 15KV BP1 | 833 | S/E EL MANZANO (CGE) C2 | LOS CISNES | LAS CABRAS | Operativamente el alimentador puede suministrar las comunas indicadas dependiendo de la topología
EAF 089-2025 | COMPAÑÍA GENERAL DE ELECTRICIDAD S.A. | 460 | S/E EL MANZANO (CGE) | 207 | BA S/E EL MANZANO (CGE) 15KV BP1 | 833 | S/E EL MANZANO (CGE) C2 | LOS CISNES | LAS CABRAS | Operativamente el alimentador puede suministrar las comunas indicadas dependiendo de la topología
EAF 089-2025 | COMPAÑÍA GENERAL DE ELECTRICIDAD S.A. | 460 | S/E EL MANZANO (CGE) | 207 | BA S/E EL MANZANO (CGE) 15KV BP1 | 833 | S/E EL MANZANO (CGE) C2 | LOS CISNES | LAS CABRAS | Operativamente el alimentador puede suministrar las comunas indicadas dependiendo de la topología
EAF 089-2025 | COMPAÑÍA GENERAL DE ELECTRICIDAD S.A. | 634 | S/E EL MONTE | 571 | BA S/E EL MONTE 13.2KV | 2943 | S/E EL MONTE C2 | NALTAGUA | MELIPILLA, TALAGANTE, EL MONTE, ISLA DE MAIPO | Operativamente el alimentador puede suministrar las comunas indicadas dependiendo de la topología
EAF 089-2025 | COMPAÑÍA GENERAL DE ELECTRICIDAD S.A. | 634 | S/E EL MONTE | 571 | BA S/E EL MONTE 13.2KV | 2944 | S/E EL MONTE C3 | SANTA CECILIA | MELIPILLA, TALAGANTE, EL MONTE, ISLA DE MAIPO | Operativamente el alimentador puede suministrar las comunas indicadas dependiendo de la topología
EAF 089-2025 | COMPAÑÍA GENERAL DE ELECTRICIDAD S.A. | 634 | S/E EL MONTE | 571 | BA S/E EL MONTE 13.2KV | 2942 | S/E EL MONTE C1 | TEGUALDA | TALAGANTE, ISLA DE MAIPO | Operativamente el alimentador puede suministrar las comunas indicadas dependiendo de la topología
EAF 089-2025 | COMPAÑÍA GENERAL DE ELECTRICIDAD S.A. | 635 | S/E EL PAICO | 572 | BA S/E EL PAICO 13.2KV BP1 | 15110 | S/E EL PAICO C2 | LOS LIBERTADORES | MELIPILLA, TALAGANTE, EL MONTE | Operativamente el alimentador puede suministrar las comunas indicadas dependiendo de la topología
EAF 089-2025 | COMPAÑÍA GENERAL DE ELECTRICIDAD S.A. | 635 | S/E EL PAICO | 572 | BA S/E EL PAICO 13.2KV BP1 | 15109 | S/E EL PAICO C1 | NAZARIO | EL MONTE | Operativamente el alimentador puede suministrar las comunas indicadas dependiendo de la topología
EAF 089-2025 | COMPAÑÍA GENERAL DE ELECTRICIDAD S.A. | 356 | S/E EL PEÑON | 117 | BA S/E EL PEÑON 13.2KV C2 | 851 | S/E EL PEÑON C2 | TAMBILLOS | COQUIMBO, ANDACOLLO | Operativamente el alimentador puede suministrar las comunas indicadas dependiendo de la topología
EAF 089-2025 | COMPAÑÍA GENERAL DE ELECTRICIDAD S.A. | 356 | S/E EL PEÑON | 117 | BA S/E EL PEÑON 13.2KV C2 | 851 | S/E EL PEÑON C2 | TAMBILLOS | COQUIMBO, ANDACOLLO | Operativamente el alimentador puede suministrar las comunas indicadas dependiendo de la topología
EAF 089-2025 | COMPAÑÍA GENERAL DE ELECTRICIDAD S.A. | 356 | S/E EL PEÑON | 228 | BA S/E EL PEÑON 23KV | 850 | S/E EL PEÑON E2 | BOMBA CDA | ANDACOLLO | Operativamente el alimentador puede suministrar las comunas indicadas dependiendo de la topología
EAF 089-2025 | COMPAÑÍA GENERAL DE ELECTRICIDAD S.A. | 356 | S/E EL PEÑON | 228 | BA S/E EL PEÑON 23KV | 844 | S/E EL PEÑON E5 | GUANAQUEROS | COQUIMBO, OVALLE | Operativamente el alimentador puede suministrar las comunas indicadas dependiendo de la topología
EAF 089-2025 | COMPAÑÍA GENERAL DE ELECTRICIDAD S.A. | 356 | S/E EL PEÑON | 228 | BA S/E EL PEÑON 23KV | 848 | S/E EL PEÑON E1 | LAS TACAS | COQUIMBO | Operativamente el alimentador puede suministrar las comunas indicadas dependiendo de la topología
EAF 089-2025 | COMPAÑÍA GENERAL DE ELECTRICIDAD S.A. | 356 | S/E EL PEÑON | 369 | BA S/E EL PEÑON 13.2KV C1 | 843 | S/E EL PEÑON C1 | CERRILLOS | COLTAUCO, DOÑIHUE | Operativamente el alimentador puede suministrar las comunas indicadas dependiendo de la topología
EAF 089-2025 | COMPAÑÍA GENERAL DE ELECTRICIDAD S.A. | 636 | S/E EL PEUMO | 574 | BA S/E EL PEUMO 23KV | 2949 | S/E EL PEUMO E2 | ENTEL ICO | LAS CABRAS, LITUECHE, ALHUE, SAN PEDRO | Operativamente el alimentador puede suministrar las comunas indicadas dependiendo de la topología
EAF 089-2025 | COMPAÑÍA GENERAL DE ELECTRICIDAD S.A. | 636 | S/E EL PEUMO | 574 | BA S/E EL PEUMO 23KV | 16786 | S/E EL PEUMO E3 | LONGOVILO | LAS CABRAS, LITUECHE, ALHUE, SAN PEDRO | Operativamente el alimentador puede suministrar las comunas indicadas dependiendo de la topología
EAF 089-2025 | COMPAÑÍA GENERAL DE ELECTRICIDAD S.A. | 571 | S/E EL SALADO | 488 | BA S/E EL SALADO 23KV | 15017 | S/E EL SALADO E1 | EL SALAR | CHAÑARAL | Operativamente el alimentador puede suministrar las comunas indicadas dependiendo de la topología
EAF 089-2025 | COMPAÑÍA GENERAL DE ELECTRICIDAD S.A. | 357 | S/E EL SAUCE | 118 | BA S/E EL SAUCE 13.2KV | 859 | S/E EL SAUCE C1 | QUILITAPIA | COMBARBALA | Operativamente el alimentador puede suministrar las comunas indicadas dependiendo de la topología
EAF 089-2025 | COMPAÑÍA GENERAL DE ELECTRICIDAD S.A. | 1867 | S/E EL TESORO | 2086 | BA S/E EL TESORO 23KV | 17907 | S/E EL TESORO 23 KV | PUEBLO SIERRA GORDA | SIERRA GORDA | Operativamente el alimentador puede suministrar las comunas indicadas dependiendo de la topología
EAF 089-2025 | COMPAÑÍA GENERAL DE ELECTRICIDAD S.A. | 358 | S/E ESCUADRON (CGE) | 119 | BA S/E ESCUADRON (CGE) 15KV | 16245 | S/E ESCUADRON (CGE) C2 | QUI?ENCO | CORONEL | Operativamente el alimentador puede suministrar las comunas indicadas dependiendo de la topología
EAF 089-2025 | COMPAÑÍA GENERAL DE ELECTRICIDAD S.A. | 358 | S/E ESCUADRON (CGE) | 119 | BA S/E ESCUADRON (CGE) 15KV | 864 | S/E ESCUADRON (CGE) C1 | SCHWAGER | CORONEL | Operativamente el alimentador puede suministrar las comunas indicadas dependiendo de la topología
EAF 089-2025 | COMPAÑÍA GENERAL DE ELECTRICIDAD S.A. | 358 | S/E ESCUADRON (CGE) | 4086 | BA S/E ESCUADRON (CGE) 15 kV BP2-S1 | 863 | S/E ESCUADRON (CGE) C5 | CARBONIFERA | CORONEL | Operativamente el alimentador puede suministrar las comunas indicadas dependiendo de la topología
EAF 089-2025 | COMPAÑÍA GENERAL DE ELECTRICIDAD S.A. | 358 | S/E ESCUADRON (CGE) | 4086 | BA S/E ESCUADRON (CGE) 15 kV BP2-S1 | 867 | S/E ESCUADRON (CGE) C4 | PRINCIPAL | PUENTE ALTO, PIRQUE | Operativamente el alimentador puede suministrar las comunas indicadas dependiendo de la topología
EAF 089-2025 | COMPAÑÍA GENERAL DE ELECTRICIDAD S.A. | 374 | S/E FATIMA | 1571 | BA S/E FATIMA 15KV BP1 | 887 | S/E FATIMA C1 | LA COLONIA | BUIN, PAINE, BUIN CENTRO | Operativamente el alimentador puede suministrar las comunas indicadas dependiendo de la topología
EAF 089-2025 | COMPAÑÍA GENERAL DE ELECTRICIDAD S.A. | 374 | S/E FATIMA | 1571 | BA S/E FATIMA 15KV BP1 | 17240 | S/E FATIMA C6 | LOS AROMOS | BUIN, PAINE, BUIN CENTRO | Operativamente el alimentador puede suministrar las comunas indicadas dependiendo de la topología
EAF 089-2025 | COMPAÑÍA GENERAL DE ELECTRICIDAD S.A. | 374 | S/E FATIMA | 1571 | BA S/E FATIMA 15KV BP1 | 883 | S/E FATIMA C2 | VILUCO | BUIN, PAINE, BUIN CENTRO | Operativamente el alimentador puede suministrar las comunas indicadas dependiendo de la topología
EAF 089-2025 | COMPAÑÍA GENERAL DE ELECTRICIDAD S.A. | 374 | S/E FATIMA | 1572 | BA S/E FATIMA 15KV BP2 | 881 | S/E FATIMA C4 | LINDEROS | BUIN, PAINE, BUIN CENTRO | Operativamente el alimentador puede suministrar las comunas indicadas dependiendo de la topología
EAF 089-2025 | COMPAÑÍA GENERAL DE ELECTRICIDAD S.A. | 374 | S/E FATIMA | 1572 | BA S/E FATIMA 15KV BP2 | 889 | S/E FATIMA C3 | PAINE | PAINE | Operativamente el alimentador puede suministrar las comunas indicadas dependiendo de la topología
EAF 089-2025 | COMPAÑÍA GENERAL DE ELECTRICIDAD S.A. | 689 | S/E FLORIDA | 1825 | BA S/E FLORIDA 12KV | 5130 | S/E FLORIDA 12KV | EL CANELO | LA FLORIDA, MACUL, PUENTE ALTO | Operativamente el alimentador puede suministrar las comunas indicadas dependiendo de la topología
EAF 089-2025 | COMPAÑÍA GENERAL DE ELECTRICIDAD S.A. | 363 | S/E GRANEROS | 1423 | BA S/E GRANEROS 15KV BP2 | 896 | S/E GRANEROS C3 | BERRIOS | GRANEROS | Operativamente el alimentador puede suministrar las comunas indicadas dependiendo de la topología
EAF 089-2025 | COMPAÑÍA GENERAL DE ELECTRICIDAD S.A. | 363 | S/E GRANEROS | 1423 | BA S/E GRANEROS 15KV BP2 | 894 | S/E GRANEROS C4 | CODEGUA | RANCAGUA, CODEGUA, GRANEROS, MOSTAZAL | Operativamente el alimentador puede suministrar las comunas indicadas dependiendo de la topología
EAF 089-2025 | COMPAÑÍA GENERAL DE ELECTRICIDAD S.A. | 363 | S/E GRANEROS | 1423 | BA S/E GRANEROS 15KV BP2 | 33025 | S/E Graneros C5 | INDURA | RANCAGUA, GRANEROS | Operativamente el alimentador puede suministrar las comunas indicadas dependiendo de la topología
EAF 089-2025 | COMPAÑÍA GENERAL DE ELECTRICIDAD S.A. | 363 | S/E GRANEROS | 1423 | BA S/E GRANEROS 15KV BP2 | 893 | S/E GRANEROS C1 | LA COMPA?IA | RANCAGUA, CODEGUA, GRANEROS, MACHALI, MOSTAZAL | Operativamente el alimentador puede suministrar las comunas indicadas dependiendo de la topología
EAF 089-2025 | COMPAÑÍA GENERAL DE ELECTRICIDAD S.A. | 363 | S/E GRANEROS | 1423 | BA S/E GRANEROS 15KV BP2 | 895 | S/E GRANEROS C2 | SANTA JULIA | RANCAGUA, CODEGUA, GRANEROS, MOSTAZAL | Operativamente el alimentador puede suministrar las comunas indicadas dependiendo de la topología
EAF 089-2025 | COMPAÑÍA GENERAL DE ELECTRICIDAD S.A. | 2288 | S/E GUARDIAMARINA | 3395 | BA S/E GUARDIAMARINA 23KV BP1-1 | 29897 | S/E GUARDIAMARINA E1 | CALBUCO | ANTOFAGASTA | Operativamente el alimentador puede suministrar las comunas indicadas dependiendo de la topología
EAF 089-2025 | COMPAÑÍA GENERAL DE ELECTRICIDAD S.A. | 2288 | S/E GUARDIAMARINA | 3395 | BA S/E GUARDIAMARINA 23KV BP1-1 | 29906 | S/E GUARDIAMARINA C1 | RADOMIRO TOMIC | ANTOFAGASTA | Operativamente el alimentador puede suministrar las comunas indicadas dependiendo de la topología
EAF 089-2025 | COMPAÑÍA GENERAL DE ELECTRICIDAD S.A. | 2288 | S/E GUARDIAMARINA | 3395 | BA S/E GUARDIAMARINA 23KV BP1-1 | 29907 | S/E GUARDIAMARINA C2 | SANTIAGO HUMBERSTONE | ANTOFAGASTA | Operativamente el alimentador puede suministrar las comunas indicadas dependiendo de la topología
EAF 089-2025 | COMPAÑÍA GENERAL DE ELECTRICIDAD S.A. | 2288 | S/E GUARDIAMARINA | 3397 | BA S/E GUARDIAMARINA 13,8KV BP1-1 | 29907 | S/E GUARDIAMARINA C2 | ANTONIO RENDIC | ANTOFAGASTA | Operativamente el alimentador puede suministrar las comunas indicadas dependiendo de la topología
EAF 089-2025 | COMPAÑÍA GENERAL DE ELECTRICIDAD S.A. | 2288 | S/E GUARDIAMARINA | 3397 | BA S/E GUARDIAMARINA 13,8KV BP1-1 | 29906 | S/E GUARDIAMARINA C1 | EL YODO | ANTOFAGASTA | Operativamente el alimentador puede suministrar las comunas indicadas dependiendo de la topología
EAF 089-2025 | COMPAÑÍA GENERAL DE ELECTRICIDAD S.A. | 352 | S/E GUAYACAN | 114 | BA S/E GUAYACAN 13.2KV C1 | 903 | S/E GUAYACAN C5 | LA HERRADURA | COQUIMBO | Operativamente el alimentador puede suministrar las comunas indicadas dependiendo de la topología
EAF 089-2025 | COMPAÑÍA GENERAL DE ELECTRICIDAD S.A. | 352 | S/E GUAYACAN | 114 | BA S/E GUAYACAN 13.2KV C1 | 906 | S/E GUAYACAN C2 | LLANO | COQUIMBO | Operativamente el alimentador puede suministrar las comunas indicadas dependiendo de la topología
EAF 089-2025 | COMPAÑÍA GENERAL DE ELECTRICIDAD S.A. | 352 | S/E GUAYACAN | 114 | BA S/E GUAYACAN 13.2KV C1 | 899 | S/E GUAYACAN C1 | PUERTO | COQUIMBO | Operativamente el alimentador puede suministrar las comunas indicadas dependiendo de la topología
EAF 089-2025 | COMPAÑÍA GENERAL DE ELECTRICIDAD S.A. | 352 | S/E GUAYACAN | 320 | BA S/E GUAYACAN 13.2KV C2 | 908 | S/E GUAYACAN C4 | CERRO | COQUIMBO | Operativamente el alimentador puede suministrar las comunas indicadas dependiendo de la topología
EAF 089-2025 | COMPAÑÍA GENERAL DE ELECTRICIDAD S.A. | 352 | S/E GUAYACAN | 320 | BA S/E GUAYACAN 13.2KV C2 | 904 | S/E GUAYACAN C3 | PESQUERA | COQUIMBO | Operativamente el alimentador puede suministrar las comunas indicadas dependiendo de la topología
EAF 089-2025 | COMPAÑÍA GENERAL DE ELECTRICIDAD S.A. | 621 | S/E HERNAN FUENTES | 1227 | BA S/E HERNAN FUENTES 23KV | 2843 | S/E HERNAN FUENTES E2 | BODEGA | COPIAPO | Operativamente el alimentador puede suministrar las comunas indicadas dependiendo de la topología
EAF 089-2025 | COMPAÑÍA GENERAL DE ELECTRICIDAD S.A. | 621 | S/E HERNAN FUENTES | 1227 | BA S/E HERNAN FUENTES 23KV | 2842 | S/E HERNAN FUENTES E1 | PIEDRA COLGADA | COPIAPO | Operativamente el alimentador puede suministrar las comunas indicadas dependiendo de la topología
EAF 089-2025 | COMPAÑÍA GENERAL DE ELECTRICIDAD S.A. | 621 | S/E HERNAN FUENTES | 1227 | BA S/E HERNAN FUENTES 23KV | 2844 | S/E HERNAN FUENTES E3 | UDA | COPIAPO | Operativamente el alimentador puede suministrar las comunas indicadas dependiendo de la topología
EAF 089-2025 | COMPAÑÍA GENERAL DE ELECTRICIDAD S.A. | 366 | S/E HOSPITAL | 127 | BA S/E HOSPITAL 15KV | 919 | S/E HOSPITAL C1 | ANGOSTURA | MOSTAZAL, PAINE | Operativamente el alimentador puede suministrar las comunas indicadas dependiendo de la topología
EAF 089-2025 | COMPAÑÍA GENERAL DE ELECTRICIDAD S.A. | 366 | S/E HOSPITAL | 127 | BA S/E HOSPITAL 15KV | 919 | S/E HOSPITAL C1 | ANGOSTURA | MOSTAZAL, PAINE | Operativamente el alimentador puede suministrar las comunas indicadas dependiendo de la topología
EAF 089-2025 | COMPAÑÍA GENERAL DE ELECTRICIDAD S.A. | 366 | S/E HOSPITAL | 127 | BA S/E HOSPITAL 15KV | 919 | S/E HOSPITAL C1 | CHALLAY | MOSTAZAL, PAINE | Operativamente el alimentador puede suministrar las comunas indicadas dependiendo de la topología
EAF 089-2025 | COMPAÑÍA GENERAL DE ELECTRICIDAD S.A. | 366 | S/E HOSPITAL | 127 | BA S/E HOSPITAL 15KV | 918 | S/E HOSPITAL C2 | CHAMPA | BUIN, PAINE, BUIN CENTRO | Operativamente el alimentador puede suministrar las comunas indicadas dependiendo de la topología
EAF 089-2025 | COMPAÑÍA GENERAL DE ELECTRICIDAD S.A. | 366 | S/E HOSPITAL | 127 | BA S/E HOSPITAL 15KV | 918 | S/E HOSPITAL C2 | CHAMPA | BUIN, PAINE, BUIN CENTRO | Operativamente el alimentador puede suministrar las comunas indicadas dependiendo de la topología
EAF 089-2025 | COMPAÑÍA GENERAL DE ELECTRICIDAD S.A. | 637 | S/E HUALANE | 576 | BA S/E HUALAÑE 13.2KV | 2957 | S/E HUALAÑE C1 | BARANDICA | HUALAÑE, RAUCO | Operativamente el alimentador puede suministrar las comunas indicadas dependiendo de la topología
EAF 089-2025 | COMPAÑÍA GENERAL DE ELECTRICIDAD S.A. | 637 | S/E HUALANE | 576 | BA S/E HUALAÑE 13.2KV | 2958 | S/E HUALAÑE C2 | DOCAMAVIDA | CUREPTO, HUALAÑE, LICANTEN | Operativamente el alimentador puede suministrar las comunas indicadas dependiendo de la topología
EAF 089-2025 | COMPAÑÍA GENERAL DE ELECTRICIDAD S.A. | 638 | S/E HUALTE | 3083 | BA S/E HUALTE 66KV | 15853 | PA S/E HUALTE FT1 | LINEA 33KV COCHARCAS QUIRIHUE | COIHUECO, NINHUE, QUIRIHUE, SAN CARLOS, TREHUACO | Operativamente el alimentador puede suministrar las comunas indicadas dependiendo de la topología
EAF 089-2025 | COMPAÑÍA GENERAL DE ELECTRICIDAD S.A. | 638 | S/E HUALTE | 3083 | BA S/E HUALTE 66KV | 15852 | PA S/E HUALTE CT2 | SAN NICOLAS-NINHUE | NINHUE, SAN NICOLAS | Operativamente el alimentador puede suministrar las comunas indicadas dependiendo de la topología
EAF 089-2025 | COMPAÑÍA GENERAL DE ELECTRICIDAD S.A. | 574 | S/E HUASCO | 4913 | BA S/E HUASCO 13.8KV B1 | 2512 | S/E HUASCO H1 | FREIRINA | VALLENAR, FREIRINA, HUASCO | Operativamente el alimentador puede suministrar las comunas indicadas dependiendo de la topología
EAF 089-2025 | COMPAÑÍA GENERAL DE ELECTRICIDAD S.A. | 367 | S/E ILLAPEL | 324 | BA S/E ILLAPEL 23KV BP1 | 928 | S/E ILLAPEL E4 | INDEPENDENCIA | ILLAPEL | Operativamente el alimentador puede suministrar las comunas indicadas dependiendo de la topología
EAF 089-2025 | COMPAÑÍA GENERAL DE ELECTRICIDAD S.A. | 367 | S/E ILLAPEL | 324 | BA S/E ILLAPEL 23KV BP1 | 930 | S/E ILLAPEL E2 | LOS CRISTALES | ILLAPEL, CANELA, LOS VILOS | Operativamente el alimentador puede suministrar las comunas indicadas dependiendo de la topología
EAF 089-2025 | COMPAÑÍA GENERAL DE ELECTRICIDAD S.A. | 367 | S/E ILLAPEL | 324 | BA S/E ILLAPEL 23KV BP1 | 925 | S/E ILLAPEL E1 | MINCHA | ILLAPEL, CANELA, LOS VILOS | Operativamente el alimentador puede suministrar las comunas indicadas dependiendo de la topología
EAF 089-2025 | COMPAÑÍA GENERAL DE ELECTRICIDAD S.A. | 367 | S/E ILLAPEL | 324 | BA S/E ILLAPEL 23KV BP1 | 932 | S/E ILLAPEL E3 | PLAN DE HORNOS | ILLAPEL, LOS VILOS | Operativamente el alimentador puede suministrar las comunas indicadas dependiendo de la topología
EAF 089-2025 | COMPAÑÍA GENERAL DE ELECTRICIDAD S.A. | 368 | S/E INCAHUASI | 129 | BA S/E INCAHUASI 23KV BP1 | 936 | S/E INCAHUASI E1 | DOMEYKO | VALLENAR | Operativamente el alimentador puede suministrar las comunas indicadas dependiendo de la topología
EAF 089-2025 | COMPAÑÍA GENERAL DE ELECTRICIDAD S.A. | 368 | S/E INCAHUASI | 129 | BA S/E INCAHUASI 23KV BP1 | 937 | S/E INCAHUASI E2 | LA HIGUERA | VALLENAR, FREIRINA, LA SERENA, LA HIGUERA | Operativamente el alimentador puede suministrar las comunas indicadas dependiendo de la topología
EAF 089-2025 | COMPAÑÍA GENERAL DE ELECTRICIDAD S.A. | 368 | S/E INCAHUASI | 129 | BA S/E INCAHUASI 23KV BP1 | 937 | S/E INCAHUASI E2 | LA HIGUERA | VALLENAR, FREIRINA, LA SERENA, LA HIGUERA | Operativamente el alimentador puede suministrar las comunas indicadas dependiendo de la topología
EAF 089-2025 | COMPAÑÍA GENERAL DE ELECTRICIDAD S.A. | 368 | S/E INCAHUASI | 129 | BA S/E INCAHUASI 23KV BP1 | 937 | S/E INCAHUASI E2 | LA HIGUERA | VALLENAR, FREIRINA, LA SERENA, LA HIGUERA | Operativamente el alimentador puede suministrar las comunas indicadas dependiendo de la topología
EAF 089-2025 | COMPAÑÍA GENERAL DE ELECTRICIDAD S.A. | 368 | S/E INCAHUASI | 129 | BA S/E INCAHUASI 23KV BP1 | 937 | S/E INCAHUASI E2 | LA HIGUERA | VALLENAR, FREIRINA, LA SERENA, LA HIGUERA | Operativamente el alimentador puede suministrar las comunas indicadas dependiendo de la topología
EAF 089-2025 | COMPAÑÍA GENERAL DE ELECTRICIDAD S.A. | 478 | S/E ISLA DE MAIPO | 218 | BA S/E ISLA DE MAIPO 12KV C1 | 946 | S/E ISLA DE MAIPO C2 | SANTA BLANCA | CODEGUA, GRANEROS, MOSTAZAL | Operativamente el alimentador puede suministrar las comunas indicadas dependiendo de la topología
EAF 089-2025 | COMPAÑÍA GENERAL DE ELECTRICIDAD S.A. | 478 | S/E ISLA DE MAIPO | 218 | BA S/E ISLA DE MAIPO 12KV C1 | 945 | S/E ISLA DE MAIPO C3 | SANTELICES | CALERA DE TANGO, PAINE, TALAGANTE, ISLA DE MAIPO | Operativamente el alimentador puede suministrar las comunas indicadas dependiendo de la topología
EAF 089-2025 | COMPAÑÍA GENERAL DE ELECTRICIDAD S.A. | 478 | S/E ISLA DE MAIPO | 218 | BA S/E ISLA DE MAIPO 12KV C1 | 944 | S/E ISLA DE MAIPO C4 | TREBULCO | PAINE, TALAGANTE, ISLA DE MAIPO | Operativamente el alimentador puede suministrar las comunas indicadas dependiendo de la topología
EAF 089-2025 | COMPAÑÍA GENERAL DE ELECTRICIDAD S.A. | 478 | S/E ISLA DE MAIPO | 314 | BA S/E ISLA DE MAIPO 23KV C2 | 949 | S/E ISLA DE MAIPO E1 | CARAMPANGUE | TALAGANTE, EL MONTE, ISLA DE MAIPO, PEÑAFLOR | Operativamente el alimentador puede suministrar las comunas indicadas dependiendo de la topología
EAF 089-2025 | COMPAÑÍA GENERAL DE ELECTRICIDAD S.A. | 478 | S/E ISLA DE MAIPO | 314 | BA S/E ISLA DE MAIPO 23KV C2 | 953 | S/E ISLA DE MAIPO E2 | LAS PARCELAS | TALAGANTE, EL MONTE, ISLA DE MAIPO | Operativamente el alimentador puede suministrar las comunas indicadas dependiendo de la topología
EAF 089-2025 | COMPAÑÍA GENERAL DE ELECTRICIDAD S.A. | 478 | S/E ISLA DE MAIPO | 365 | BA S/E ISLA DE MAIPO 12KV C3 | 12309 | S/E ISLA DE MAIPO C6 | MIRAFLORES | SAN FERNANDO, CHIMBARONGO | Operativamente el alimentador puede suministrar las comunas indicadas dependiendo de la topología
EAF 089-2025 | COMPAÑÍA GENERAL DE ELECTRICIDAD S.A. | 575 | S/E ITAHUE | 2517 | BA S/E ITAHUE 13.8KV | 12431 | S/E ITAHUE C1 | PULMODON | RIO CLARO, SAN RAFAEL, MOLINA | Operativamente el alimentador puede suministrar las comunas indicadas dependiendo de la topología
EAF 089-2025 | COMPAÑÍA GENERAL DE ELECTRICIDAD S.A. | 639 | S/E LA ESPERANZA | 580 | BA S/E LA ESPERANZA 13.2KV BP1 | 2966 | S/E LA ESPERANZA C1 | CALLEUQUE | LAS CABRAS, PICHIDEGUA, LA ESTRELLA, MARCHIGUE, PALMILLA, PERALILLO | Operativamente el alimentador puede suministrar las comunas indicadas dependiendo de la topología
EAF 089-2025 | COMPAÑÍA GENERAL DE ELECTRICIDAD S.A. | 639 | S/E LA ESPERANZA | 580 | BA S/E LA ESPERANZA 13.2KV BP1 | 2967 | S/E LA ESPERANZA C2 | LAS CHACRAS | PICHIDEGUA, LA ESTRELLA, MARCHIGUE | Operativamente el alimentador puede suministrar las comunas indicadas dependiendo de la topología
EAF 089-2025 | COMPAÑÍA GENERAL DE ELECTRICIDAD S.A. | 639 | S/E LA ESPERANZA | 580 | BA S/E LA ESPERANZA 13.2KV BP1 | 15114 | S/E LA ESPERANZA C3 | LOS OLIVOS | LAS CABRAS, PICHIDEGUA, LA ESTRELLA, MARCHIGUE, PERALILLO | Operativamente el alimentador puede suministrar las comunas indicadas dependiendo de la topología
EAF 089-2025 | COMPAÑÍA GENERAL DE ELECTRICIDAD S.A. | 640 | S/E LA MANGA | 582 | BA S/E LA MANGA 13.2KV | 2972 | S/E LA MANGA C4 | CORNECHE | LAS CABRAS, LITUECHE, SAN PEDRO | Operativamente el alimentador puede suministrar las comunas indicadas dependiendo de la topología
EAF 089-2025 | COMPAÑÍA GENERAL DE ELECTRICIDAD S.A. | 640 | S/E LA MANGA | 582 | BA S/E LA MANGA 13.2KV | 2971 | S/E LA MANGA C3 | EL PRADO | SAN PEDRO | Operativamente el alimentador puede suministrar las comunas indicadas dependiendo de la topología
EAF 089-2025 | COMPAÑÍA GENERAL DE ELECTRICIDAD S.A. | 640 | S/E LA MANGA | 582 | BA S/E LA MANGA 13.2KV | 2970 | S/E LA MANGA C2 | MAITENLAHUE | SANTO DOMINGO, LITUECHE, NAVIDAD, SAN PEDRO | Operativamente el alimentador puede suministrar las comunas indicadas dependiendo de la topología
EAF 089-2025 | COMPAÑÍA GENERAL DE ELECTRICIDAD S.A. | 640 | S/E LA MANGA | 582 | BA S/E LA MANGA 13.2KV | 2969 | S/E LA MANGA C1 | NAVIDAD | SANTO DOMINGO, LA ESTRELLA, LITUECHE, NAVIDAD, SAN PEDRO | Operativamente el alimentador puede suministrar las comunas indicadas dependiendo de la topología
EAF 089-2025 | COMPAÑÍA GENERAL DE ELECTRICIDAD S.A. | 361 | S/E LA PALMA | 122 | BA S/E LA PALMA 15KV BP1 | 960 | S/E LA PALMA C2 | CENTENARIO | SAN JAVIER, VILLA ALEGRE | Operativamente el alimentador puede suministrar las comunas indicadas dependiendo de la topología
EAF 089-2025 | COMPAÑÍA GENERAL DE ELECTRICIDAD S.A. | 361 | S/E LA PALMA | 122 | BA S/E LA PALMA 15KV BP1 | 960 | S/E LA PALMA C2 | CENTENARIO | SAN JAVIER, VILLA ALEGRE | Operativamente el alimentador puede suministrar las comunas indicadas dependiendo de la topología
EAF 089-2025 | COMPAÑÍA GENERAL DE ELECTRICIDAD S.A. | 361 | S/E LA PALMA | 122 | BA S/E LA PALMA 15KV BP1 | 961 | S/E LA PALMA C3 | LAS ROSAS | MAULE, SAN JAVIER, VILLA ALEGRE | Operativamente el alimentador puede suministrar las comunas indicadas dependiendo de la topología
EAF 089-2025 | COMPAÑÍA GENERAL DE ELECTRICIDAD S.A. | 361 | S/E LA PALMA | 122 | BA S/E LA PALMA 15KV BP1 | 16144 | S/E LA PALMA C4 | PUEBLECILLO | MAULE, SAN JAVIER | Operativamente el alimentador puede suministrar las comunas indicadas dependiendo de la topología
EAF 089-2025 | COMPAÑÍA GENERAL DE ELECTRICIDAD S.A. | 361 | S/E LA PALMA | 122 | BA S/E LA PALMA 15KV BP1 | 16144 | S/E LA PALMA C4 | PUEBLECILLO | MAULE, SAN JAVIER | Operativamente el alimentador puede suministrar las comunas indicadas dependiendo de la topología
EAF 089-2025 | COMPAÑÍA GENERAL DE ELECTRICIDAD S.A. | 361 | S/E LA PALMA | 4360 | BA S/E LA PALMA 15 kV BP2-S3 | 959 | S/E LA PALMA C1 | ORILLA DE MAULE | MAULE, SAN JAVIER, YERBAS BUENAS | Operativamente el alimentador puede suministrar las comunas indicadas dependiendo de la topología
EAF 089-2025 | COMPAÑÍA GENERAL DE ELECTRICIDAD S.A. | 692 | S/E LA PINTANA | 763 | BA S/E LA PINTANA 12KV BP1 | 33615 | S/E LA PINTANA E4 | GUILLERMO | PUENTE ALTO | Operativamente el alimentador puede suministrar las comunas indicadas dependiendo de la topología
EAF 089-2025 | COMPAÑÍA GENERAL DE ELECTRICIDAD S.A. | 692 | S/E LA PINTANA | 763 | BA S/E LA PINTANA 12KV BP1 | 31298 | S/E LA PINTANA E1 | MARISCAL | LA PINTANA, PUENTE ALTO, SAN BERNARDO | Operativamente el alimentador puede suministrar las comunas indicadas dependiendo de la topología
EAF 089-2025 | COMPAÑÍA GENERAL DE ELECTRICIDAD S.A. | 692 | S/E LA PINTANA | 763 | BA S/E LA PINTANA 12KV BP1 | 33592 | S/E LA PINTANA E3 | QUITALMAHUE | PUENTE ALTO | Operativamente el alimentador puede suministrar las comunas indicadas dependiendo de la topología
EAF 089-2025 | COMPAÑÍA GENERAL DE ELECTRICIDAD S.A. | 692 | S/E LA PINTANA | 763 | BA S/E LA PINTANA 12KV BP1 | 33591 | S/E LA PINTANA E2 | VIZCACHAS | PUENTE ALTO, PIRQUE | Operativamente el alimentador puede suministrar las comunas indicadas dependiendo de la topología
EAF 089-2025 | COMPAÑÍA GENERAL DE ELECTRICIDAD S.A. | 692 | S/E LA PINTANA | 764 | BA S/E LA PINTANA 12KV BP2 | 33496 | S/E LA PINTANA E9 | MENADIER | PUENTE ALTO | Operativamente el alimentador puede suministrar las comunas indicadas dependiendo de la topología
EAF 089-2025 | COMPAÑÍA GENERAL DE ELECTRICIDAD S.A. | 692 | S/E LA PINTANA | 764 | BA S/E LA PINTANA 12KV BP2 | 33493 | S/E LA PINTANA E10 | SANTA ELVIRA | LA PINTANA, PUENTE ALTO, SAN BERNARDO | Operativamente el alimentador puede suministrar las comunas indicadas dependiendo de la topología
EAF 089-2025 | COMPAÑÍA GENERAL DE ELECTRICIDAD S.A. | 1890 | S/E LA PORTADA | 2152 | BA S/E LA PORTADA 23KV BP1 | 22639 | S/E LA PORTADA E14 | ADASA | ANTOFAGASTA | Operativamente el alimentador puede suministrar las comunas indicadas dependiendo de la topología
EAF 089-2025 | COMPAÑÍA GENERAL DE ELECTRICIDAD S.A. | 1890 | S/E LA PORTADA | 2152 | BA S/E LA PORTADA 23KV BP1 | 22636 | S/E LA PORTADA E11 | AEROPUERTO | IQUIQUE, ALTO HOSPICIO | Operativamente el alimentador puede suministrar las comunas indicadas dependiendo de la topología
EAF 089-2025 | COMPAÑÍA GENERAL DE ELECTRICIDAD S.A. | 1890 | S/E LA PORTADA | 2152 | BA S/E LA PORTADA 23KV BP1 | 22637 | S/E LA PORTADA E12 | RICAVENTURA | ANTOFAGASTA | Operativamente el alimentador puede suministrar las comunas indicadas dependiendo de la topología
EAF 089-2025 | COMPAÑÍA GENERAL DE ELECTRICIDAD S.A. | 1890 | S/E LA PORTADA | 2152 | BA S/E LA PORTADA 23KV BP1 | 22638 | S/E LA PORTADA E13 | TROCADERO | ANTOFAGASTA | Operativamente el alimentador puede suministrar las comunas indicadas dependiendo de la topología
EAF 089-2025 | COMPAÑÍA GENERAL DE ELECTRICIDAD S.A. | 1890 | S/E LA PORTADA | 2594 | BA S/E LA PORTADA 23KV BP3 | 22645 | S/E LA PORTADA E31 | ALTO LA CHIMBA | ANTOFAGASTA | Operativamente el alimentador puede suministrar las comunas indicadas dependiendo de la topología
EAF 089-2025 | COMPAÑÍA GENERAL DE ELECTRICIDAD S.A. | 1890 | S/E LA PORTADA | 2594 | BA S/E LA PORTADA 23KV BP3 | 22646 | S/E LA PORTADA E30 | LOS ARENALES | ANTOFAGASTA | Operativamente el alimentador puede suministrar las comunas indicadas dependiendo de la topología
EAF 089-2025 | COMPAÑÍA GENERAL DE ELECTRICIDAD S.A. | 369 | S/E LA RONDA | 130 | BA S/E LA RONDA 15KV | 964 | S/E LA RONDA C2 | CAÑADILLA | SAN FERNANDO | Operativamente el alimentador puede suministrar las comunas indicadas dependiendo de la topología
EAF 089-2025 | COMPAÑÍA GENERAL DE ELECTRICIDAD S.A. | 369 | S/E LA RONDA | 130 | BA S/E LA RONDA 15KV | 962 | S/E LA RONDA C1 | QUILAPAN | MALLOA, SAN VICENTE DE T.T., SAN VICENTE TT, SAN FERNANDO | Operativamente el alimentador puede suministrar las comunas indicadas dependiendo de la topología
EAF 089-2025 | COMPAÑÍA GENERAL DE ELECTRICIDAD S.A. | 369 | S/E LA RONDA | 130 | BA S/E LA RONDA 15KV | 962 | S/E LA RONDA C1 | QUILAPAN | MALLOA, SAN VICENTE DE T.T., SAN VICENTE TT, SAN FERNANDO | Operativamente el alimentador puede suministrar las comunas indicadas dependiendo de la topología
EAF 089-2025 | COMPAÑÍA GENERAL DE ELECTRICIDAD S.A. | 369 | S/E LA RONDA | 130 | BA S/E LA RONDA 15KV | 969 | S/E LA RONDA C3 | TRAPICHE | RANCAGUA | Operativamente el alimentador puede suministrar las comunas indicadas dependiendo de la topología
EAF 089-2025 | COMPAÑÍA GENERAL DE ELECTRICIDAD S.A. | 641 | S/E LA VEGA | 584 | BA S/E LA VEGA 23KV | 2978 | S/E LA VEGA E1 | LOS RUILES | CONSTITUCION, EMPEDRADO, CAUQUENES, CHANCO, PELLUHUE, COBQUECURA | Operativamente el alimentador puede suministrar las comunas indicadas dependiendo de la topología
EAF 089-2025 | COMPAÑÍA GENERAL DE ELECTRICIDAD S.A. | 641 | S/E LA VEGA | 584 | BA S/E LA VEGA 23KV | 2979 | S/E LA VEGA E2 | TRIPLE U | CAUQUENES, CHANCO, PELLUHUE, PARRAL, SAN CARLOS | Operativamente el alimentador puede suministrar las comunas indicadas dependiendo de la topología
EAF 089-2025 | COMPAÑÍA GENERAL DE ELECTRICIDAD S.A. | 1893 | S/E LAGUNAS | 2163 | BA S/E LAGUNAS 23KV BP1 | 22687 | PA S/E LAGUNAS E1 | PINTADOS | POZO ALMONTE | Operativamente el alimentador puede suministrar las comunas indicadas dependiendo de la topología
EAF 089-2025 | COMPAÑÍA GENERAL DE ELECTRICIDAD S.A. | 695 | S/E LAS ACACIAS | 781 | BA S/E LAS ACACIAS 23KV BP1 | 3665 | S/E LAS ACACIAS D3 | FLORENCIA | EL BOSQUE, SAN BERNARDO | Operativamente el alimentador puede suministrar las comunas indicadas dependiendo de la topología
EAF 089-2025 | COMPAÑÍA GENERAL DE ELECTRICIDAD S.A. | 695 | S/E LAS ACACIAS | 781 | BA S/E LAS ACACIAS 23KV BP1 | 3663 | S/E LAS ACACIAS D1 | MADEINDAL | LO ESPEJO, SAN BERNARDO | Operativamente el alimentador puede suministrar las comunas indicadas dependiendo de la topología
EAF 089-2025 | COMPAÑÍA GENERAL DE ELECTRICIDAD S.A. | 695 | S/E LAS ACACIAS | 781 | BA S/E LAS ACACIAS 23KV BP1 | 3664 | S/E LAS ACACIAS D2 | PUERTA SUR | MAIPU, SAN BERNARDO, CALERA DE TANGO, PADRE HURTADO | Operativamente el alimentador puede suministrar las comunas indicadas dependiendo de la topología
EAF 089-2025 | COMPAÑÍA GENERAL DE ELECTRICIDAD S.A. | 695 | S/E LAS ACACIAS | 781 | BA S/E LAS ACACIAS 23KV BP1 | 3666 | S/E LAS ACACIAS D4 | SAN EUGENIO | EL BOSQUE, LA CISTERNA, LA PINTANA, SAN JOAQUIN, SAN RAMON, SAN BERNARDO | Operativamente el alimentador puede suministrar las comunas indicadas dependiendo de la topología
EAF 089-2025 | COMPAÑÍA GENERAL DE ELECTRICIDAD S.A. | 695 | S/E LAS ACACIAS | 782 | BA S/E LAS ACACIAS 23KV BP2 | 34578 | S/E LAS ACACIAS D10 | LA VARA | EL BOSQUE, LA CISTERNA, LA PINTANA, SAN RAMON, SAN BERNARDO | Operativamente el alimentador puede suministrar las comunas indicadas dependiendo de la topología
EAF 089-2025 | COMPAÑÍA GENERAL DE ELECTRICIDAD S.A. | 695 | S/E LAS ACACIAS | 782 | BA S/E LAS ACACIAS 23KV BP2 | 34579 | S/E LAS ACACIAS D9 | SANTA JOSEFINA | SAN BERNARDO | Operativamente el alimentador puede suministrar las comunas indicadas dependiendo de la topología
EAF 089-2025 | COMPAÑÍA GENERAL DE ELECTRICIDAD S.A. | 695 | S/E LAS ACACIAS | 785 | BA S/E LAS ACACIAS 23KV BP3 | 3674 | S/E LAS ACACIAS D22 | SAN EXPEDITO | EL BOSQUE, LA PINTANA, SAN BERNARDO | Operativamente el alimentador puede suministrar las comunas indicadas dependiendo de la topología
EAF 089-2025 | COMPAÑÍA GENERAL DE ELECTRICIDAD S.A. | 642 | S/E LAS ARAÑAS | 586 | BA S/E LAS ARAÑAS 13.2KV | 2986 | S/E LAS ARAÑAS C2 | ENTEL | SANTO DOMINGO, MELIPILLA, SAN PEDRO | Operativamente el alimentador puede suministrar las comunas indicadas dependiendo de la topología
EAF 089-2025 | COMPAÑÍA GENERAL DE ELECTRICIDAD S.A. | 642 | S/E LAS ARAÑAS | 586 | BA S/E LAS ARAÑAS 13.2KV | 16787 | S/E LAS ARAÑAS C3 | LOS CULENES | MELIPILLA, SAN PEDRO | Operativamente el alimentador puede suministrar las comunas indicadas dependiendo de la topología
EAF 089-2025 | COMPAÑÍA GENERAL DE ELECTRICIDAD S.A. | 642 | S/E LAS ARAÑAS | 586 | BA S/E LAS ARAÑAS 13.2KV | 2985 | S/E LAS ARAÑAS C1 | SAN PEDRO | SANTO DOMINGO, MELIPILLA, SAN PEDRO | Operativamente el alimentador puede suministrar las comunas indicadas dependiendo de la topología
EAF 089-2025 | COMPAÑÍA GENERAL DE ELECTRICIDAD S.A. | 642 | S/E LAS ARAÑAS | 589 | BA S/E LAS ARAÑAS 23KV | 2993 | S/E LAS ARAÑAS E1 | SUPER POLLO | SAN PEDRO | Operativamente el alimentador puede suministrar las comunas indicadas dependiendo de la topología
EAF 089-2025 | COMPAÑÍA GENERAL DE ELECTRICIDAD S.A. | 370 | S/E LAS CABRAS | 131 | BA S/E LAS CABRAS 15KV | 972 | S/E LAS CABRAS C2 | COCALAN | LAS CABRAS, PEUMO, PICHIDEGUA | Operativamente el alimentador puede suministrar las comunas indicadas dependiendo de la topología
EAF 089-2025 | COMPAÑÍA GENERAL DE ELECTRICIDAD S.A. | 370 | S/E LAS CABRAS | 131 | BA S/E LAS CABRAS 15KV | 972 | S/E LAS CABRAS C2 | COCALAN | LAS CABRAS, PEUMO, PICHIDEGUA | Operativamente el alimentador puede suministrar las comunas indicadas dependiendo de la topología
EAF 089-2025 | COMPAÑÍA GENERAL DE ELECTRICIDAD S.A. | 370 | S/E LAS CABRAS | 131 | BA S/E LAS CABRAS 15KV | 973 | S/E LAS CABRAS C5 | EL CARMEN | LAS CABRAS, PEUMO, PICHIDEGUA | Operativamente el alimentador puede suministrar las comunas indicadas dependiendo de la topología
EAF 089-2025 | COMPAÑÍA GENERAL DE ELECTRICIDAD S.A. | 370 | S/E LAS CABRAS | 131 | BA S/E LAS CABRAS 15KV | 973 | S/E LAS CABRAS C5 | EL CARMEN | LAS CABRAS, PEUMO, PICHIDEGUA | Operativamente el alimentador puede suministrar las comunas indicadas dependiendo de la topología
EAF 089-2025 | COMPAÑÍA GENERAL DE ELECTRICIDAD S.A. | 370 | S/E LAS CABRAS | 131 | BA S/E LAS CABRAS 15KV | 973 | S/E LAS CABRAS C5 | EL CARMEN | LAS CABRAS, PEUMO, PICHIDEGUA | Operativamente el alimentador puede suministrar las comunas indicadas dependiendo de la topología
EAF 089-2025 | COMPAÑÍA GENERAL DE ELECTRICIDAD S.A. | 370 | S/E LAS CABRAS | 131 | BA S/E LAS CABRAS 15KV | 978 | S/E LAS CABRAS C1 | LA ROSA | LAS CABRAS, PEUMO, PICHIDEGUA, SAN VICENTE DE T.T., SAN VICENTE TT | Operativamente el alimentador puede suministrar las comunas indicadas dependiendo de la topología
EAF 089-2025 | COMPAÑÍA GENERAL DE ELECTRICIDAD S.A. | 370 | S/E LAS CABRAS | 131 | BA S/E LAS CABRAS 15KV | 978 | S/E LAS CABRAS C1 | LA ROSA | LAS CABRAS, PEUMO, PICHIDEGUA, SAN VICENTE DE T.T., SAN VICENTE TT | Operativamente el alimentador puede suministrar las comunas indicadas dependiendo de la topología
EAF 089-2025 | COMPAÑÍA GENERAL DE ELECTRICIDAD S.A. | 370 | S/E LAS CABRAS | 131 | BA S/E LAS CABRAS 15KV | 978 | S/E LAS CABRAS C1 | LA ROSA | LAS CABRAS, PEUMO, PICHIDEGUA, SAN VICENTE DE T.T., SAN VICENTE TT | Operativamente el alimentador puede suministrar las comunas indicadas dependiendo de la topología
EAF 089-2025 | COMPAÑÍA GENERAL DE ELECTRICIDAD S.A. | 371 | S/E LAS COMPAÑIAS | 239 | BA S/E LAS COMPAÑIAS 13.2KV | 982 | S/E LAS COMPAÑIAS C3 | ALEMANIA | LA SERENA | Operativamente el alimentador puede suministrar las comunas indicadas dependiendo de la topología
EAF 089-2025 | COMPAÑÍA GENERAL DE ELECTRICIDAD S.A. | 371 | S/E LAS COMPAÑIAS | 239 | BA S/E LAS COMPAÑIAS 13.2KV | 984 | S/E LAS COMPAÑIAS C1 | BAQUEDANO | ANTOFAGASTA | Operativamente el alimentador puede suministrar las comunas indicadas dependiendo de la topología
EAF 089-2025 | COMPAÑÍA GENERAL DE ELECTRICIDAD S.A. | 371 | S/E LAS COMPAÑIAS | 239 | BA S/E LAS COMPAÑIAS 13.2KV | 26582 | S/E LAS COMPAÑIAS C5 | EL TOQUI | LA SERENA | Operativamente el alimentador puede suministrar las comunas indicadas dependiendo de la topología
EAF 089-2025 | COMPAÑÍA GENERAL DE ELECTRICIDAD S.A. | 371 | S/E LAS COMPAÑIAS | 239 | BA S/E LAS COMPAÑIAS 13.2KV | 980 | S/E LAS COMPAÑIAS C2 | SANTO DOMINGO | MALLOA, QUINTA DE TILCOCO, RENGO, SAN VICENTE DE T.T., SAN VICENTE TT | Operativamente el alimentador puede suministrar las comunas indicadas dependiendo de la topología
EAF 089-2025 | COMPAÑÍA GENERAL DE ELECTRICIDAD S.A. | 492 | S/E LAS ENCINAS | 1312 | BA S/E LAS ENCINAS 15KV B1 | 994 | S/E LAS ENCINAS C2 | AMANECER | TEMUCO, PADRE LAS CASAS | Operativamente el alimentador puede suministrar las comunas indicadas dependiendo de la topología
EAF 089-2025 | COMPAÑÍA GENERAL DE ELECTRICIDAD S.A. | 492 | S/E LAS ENCINAS | 1312 | BA S/E LAS ENCINAS 15KV B1 | 995 | S/E LAS ENCINAS C3 | BOTROLHUE | TEMUCO | Operativamente el alimentador puede suministrar las comunas indicadas dependiendo de la topología
EAF 089-2025 | COMPAÑÍA GENERAL DE ELECTRICIDAD S.A. | 492 | S/E LAS ENCINAS | 1312 | BA S/E LAS ENCINAS 15KV B1 | 996 | S/E LAS ENCINAS C4 | INGLES | TEMUCO | Operativamente el alimentador puede suministrar las comunas indicadas dependiendo de la topología
EAF 089-2025 | COMPAÑÍA GENERAL DE ELECTRICIDAD S.A. | 492 | S/E LAS ENCINAS | 1312 | BA S/E LAS ENCINAS 15KV B1 | 993 | S/E LAS ENCINAS C1 | URUGUAY | TEMUCO | Operativamente el alimentador puede suministrar las comunas indicadas dependiendo de la topología
EAF 089-2025 | COMPAÑÍA GENERAL DE ELECTRICIDAD S.A. | 492 | S/E LAS ENCINAS | 1824 | BA S/E LAS ENCINAS 15KV B2 | 997 | S/E LAS ENCINAS C5 | LOS GANADEROS | TEMUCO | Operativamente el alimentador puede suministrar las comunas indicadas dependiendo de la topología
EAF 089-2025 | COMPAÑÍA GENERAL DE ELECTRICIDAD S.A. | 372 | S/E LATORRE | 133 | BA S/E LATORRE 15KV C1 | 1005 | S/E LATORRE C2 | LA MARINA | TALCAHUANO | Operativamente el alimentador puede suministrar las comunas indicadas dependiendo de la topología
EAF 089-2025 | COMPAÑÍA GENERAL DE ELECTRICIDAD S.A. | 372 | S/E LATORRE | 133 | BA S/E LATORRE 15KV C1 | 1010 | S/E LATORRE C1 | PARTAL | TALCAHUANO | Operativamente el alimentador puede suministrar las comunas indicadas dependiendo de la topología
EAF 089-2025 | COMPAÑÍA GENERAL DE ELECTRICIDAD S.A. | 372 | S/E LATORRE | 133 | BA S/E LATORRE 15KV C1 | 1001 | S/E LATORRE C5 | PUERTO | COQUIMBO | Operativamente el alimentador puede suministrar las comunas indicadas dependiendo de la topología
EAF 089-2025 | COMPAÑÍA GENERAL DE ELECTRICIDAD S.A. | 372 | S/E LATORRE | 133 | BA S/E LATORRE 15KV C1 | 1002 | S/E LATORRE C3 | RIQUELME | TALCAHUANO | Operativamente el alimentador puede suministrar las comunas indicadas dependiendo de la topología
EAF 089-2025 | COMPAÑÍA GENERAL DE ELECTRICIDAD S.A. | 372 | S/E LATORRE | 133 | BA S/E LATORRE 15KV C1 | 1012 | S/E LATORRE C4 | VALDIVIA | TALCAHUANO | Operativamente el alimentador puede suministrar las comunas indicadas dependiendo de la topología
EAF 089-2025 | COMPAÑÍA GENERAL DE ELECTRICIDAD S.A. | 408 | S/E LAUTARO | 271 | BA S/E LAUTARO 15KV | 1016 | S/E LAUTARO C3 | PILLAN | LAUTARO | Operativamente el alimentador puede suministrar las comunas indicadas dependiendo de la topología
EAF 089-2025 | COMPAÑÍA GENERAL DE ELECTRICIDAD S.A. | 643 | S/E LEYDA | 635 | BA S/E LEYDA 13.2KV | 2999 | S/E LEYDA C1 | EL TURCO | SAN ANTONIO, CARTAGENA, MELIPILLA | Operativamente el alimentador puede suministrar las comunas indicadas dependiendo de la topología
EAF 089-2025 | COMPAÑÍA GENERAL DE ELECTRICIDAD S.A. | 643 | S/E LEYDA | 635 | BA S/E LEYDA 13.2KV | 3002 | S/E LEYDA C4 | HUINCA | SAN ANTONIO | Operativamente el alimentador puede suministrar las comunas indicadas dependiendo de la topología
EAF 089-2025 | COMPAÑÍA GENERAL DE ELECTRICIDAD S.A. | 643 | S/E LEYDA | 635 | BA S/E LEYDA 13.2KV | 3000 | S/E LEYDA C2 | MALVILLA | SAN ANTONIO, CARTAGENA | Operativamente el alimentador puede suministrar las comunas indicadas dependiendo de la topología
EAF 089-2025 | COMPAÑÍA GENERAL DE ELECTRICIDAD S.A. | 643 | S/E LEYDA | 635 | BA S/E LEYDA 13.2KV | 3001 | S/E LEYDA C3 | TREMOLEN | SAN ANTONIO | Operativamente el alimentador puede suministrar las comunas indicadas dependiendo de la topología
EAF 089-2025 | COMPAÑÍA GENERAL DE ELECTRICIDAD S.A. | 644 | S/E LICANTEN | 1834 | BA S/E LICANTEN 23KV | 3008 | S/E LICANTEN E1 | VICHUQUEN | HUALAÑE, LICANTEN, VICHUQUEN | Operativamente el alimentador puede suministrar las comunas indicadas dependiendo de la topología
EAF 089-2025 | COMPAÑÍA GENERAL DE ELECTRICIDAD S.A. | 644 | S/E LICANTEN | 1835 | BA S/E LICANTEN 13.2KV | 32825 | S/E LICANTEN C6 | ESCALONES | CUREPTO, LICANTEN | Operativamente el alimentador puede suministrar las comunas indicadas dependiendo de la topología
EAF 089-2025 | COMPAÑÍA GENERAL DE ELECTRICIDAD S.A. | 644 | S/E LICANTEN | 1835 | BA S/E LICANTEN 13.2KV | 24717 | S/E LICANTEN C4 | ILOCA | CUREPTO, PENCAHUE, LICANTEN, VICHUQUEN | Operativamente el alimentador puede suministrar las comunas indicadas dependiendo de la topología
EAF 089-2025 | COMPAÑÍA GENERAL DE ELECTRICIDAD S.A. | 644 | S/E LICANTEN | 1835 | BA S/E LICANTEN 13.2KV | 3011 | S/E LICANTEN C2 | PARAGUAY | CUREPTO, HUALAÑE, LICANTEN, VICHUQUEN | Operativamente el alimentador puede suministrar las comunas indicadas dependiendo de la topología
EAF 089-2025 | COMPAÑÍA GENERAL DE ELECTRICIDAD S.A. | 645 | S/E LIHUEIMO | 593 | BA S/E LIHUEIMO 13.2KV BP1 | 3021 | S/E LIHUEIMO C1 | ARBOLEDA | PICHIDEGUA, PALMILLA, PERALILLO | Operativamente el alimentador puede suministrar las comunas indicadas dependiendo de la topología
EAF 089-2025 | COMPAÑÍA GENERAL DE ELECTRICIDAD S.A. | 645 | S/E LIHUEIMO | 593 | BA S/E LIHUEIMO 13.2KV BP1 | 3024 | S/E LIHUEIMO C2 | EL BARCO | LAS CABRAS, PICHIDEGUA, LA ESTRELLA, LOLOL, PALMILLA, PERALILLO, SANTA CRUZ | Operativamente el alimentador puede suministrar las comunas indicadas dependiendo de la topología
EAF 089-2025 | COMPAÑÍA GENERAL DE ELECTRICIDAD S.A. | 645 | S/E LIHUEIMO | 593 | BA S/E LIHUEIMO 13.2KV BP1 | 3025 | S/E LIHUEIMO C3 | MOLINEROS | MARCHIGUE, LOLOL, PALMILLA, PERALILLO, PUMANQUE, SANTA CRUZ | Operativamente el alimentador puede suministrar las comunas indicadas dependiendo de la topología
EAF 089-2025 | COMPAÑÍA GENERAL DE ELECTRICIDAD S.A. | 850 | S/E LINARES NORTE | 1084 | BA S/E LINARES NORTE 13.2kV BP1 | 26608 | S/E LINARES NORTE C1 | RED MELOZAL | SAN JAVIER | Operativamente el alimentador puede suministrar las comunas indicadas dependiendo de la topología
EAF 089-2025 | COMPAÑÍA GENERAL DE ELECTRICIDAD S.A. | 850 | S/E LINARES NORTE | 1084 | BA S/E LINARES NORTE 13.2kV BP1 | 26608 | S/E LINARES NORTE C1 | RED MIRAFLORES | SAN JAVIER | Operativamente el alimentador puede suministrar las comunas indicadas dependiendo de la topología
EAF 089-2025 | COMPAÑÍA GENERAL DE ELECTRICIDAD S.A. | 850 | S/E LINARES NORTE | 1084 | BA S/E LINARES NORTE 13.2kV BP1 | 26608 | S/E LINARES NORTE C1 | RED PUNTA MONTE | SAN JAVIER | Operativamente el alimentador puede suministrar las comunas indicadas dependiendo de la topología
EAF 089-2025 | COMPAÑÍA GENERAL DE ELECTRICIDAD S.A. | 422 | S/E LIRQUEN | 182 | BA S/E LIRQUEN 15KV BP1 | 1046 | S/E LIRQUEN C3 | EL MIRADOR | PENCO, TOME | Operativamente el alimentador puede suministrar las comunas indicadas dependiendo de la topología
EAF 089-2025 | COMPAÑÍA GENERAL DE ELECTRICIDAD S.A. | 422 | S/E LIRQUEN | 182 | BA S/E LIRQUEN 15KV BP1 | 1044 | S/E LIRQUEN C2 | INDURA PENCO | FLORIDA, PENCO | Operativamente el alimentador puede suministrar las comunas indicadas dependiendo de la topología
EAF 089-2025 | COMPAÑÍA GENERAL DE ELECTRICIDAD S.A. | 422 | S/E LIRQUEN | 2462 | BA S/E LIRQUEN 15KV BP2 | 1039 | S/E LIRQUEN C6 | VIPLA 1 | PENCO | Operativamente el alimentador puede suministrar las comunas indicadas dependiendo de la topología
EAF 089-2025 | COMPAÑÍA GENERAL DE ELECTRICIDAD S.A. | 422 | S/E LIRQUEN | 2462 | BA S/E LIRQUEN 15KV BP2 | 28601 | S/E LIRQUEN C4 | VIPLA 2 | PENCO | Operativamente el alimentador puede suministrar las comunas indicadas dependiendo de la topología
EAF 089-2025 | COMPAÑÍA GENERAL DE ELECTRICIDAD S.A. | 423 | S/E LO MIRANDA | 183 | BA S/E LO MIRANDA 15KV BP1 | 1056 | S/E LO MIRANDA C1 | EL MILAGRO | RANCAGUA, DOÑIHUE | Operativamente el alimentador puede suministrar las comunas indicadas dependiendo de la topología
EAF 089-2025 | COMPAÑÍA GENERAL DE ELECTRICIDAD S.A. | 423 | S/E LO MIRANDA | 183 | BA S/E LO MIRANDA 15KV BP1 | 1053 | S/E LO MIRANDA C2 | PLAZUELA | DOÑIHUE | Operativamente el alimentador puede suministrar las comunas indicadas dependiendo de la topología
EAF 089-2025 | COMPAÑÍA GENERAL DE ELECTRICIDAD S.A. | 423 | S/E LO MIRANDA | 183 | BA S/E LO MIRANDA 15KV BP1 | 1053 | S/E LO MIRANDA C2 | PLAZUELA | DOÑIHUE | Operativamente el alimentador puede suministrar las comunas indicadas dependiendo de la topología
EAF 089-2025 | COMPAÑÍA GENERAL DE ELECTRICIDAD S.A. | 423 | S/E LO MIRANDA | 352 | BA S/E LO MIRANDA 15KV BP2 | 1052 | S/E LO MIRANDA C4 | DO?IHUE | COINCO, COLTAUCO, DOÑIHUE, EL OLIVAR, RENGO, REQUINOA | Operativamente el alimentador puede suministrar las comunas indicadas dependiendo de la topología
EAF 089-2025 | COMPAÑÍA GENERAL DE ELECTRICIDAD S.A. | 423 | S/E LO MIRANDA | 352 | BA S/E LO MIRANDA 15KV BP2 | 1052 | S/E LO MIRANDA C4 | DONIHUE | COINCO, COLTAUCO, DOÑIHUE, EL OLIVAR, RENGO, REQUINOA | Operativamente el alimentador puede suministrar las comunas indicadas dependiendo de la topología
EAF 089-2025 | COMPAÑÍA GENERAL DE ELECTRICIDAD S.A. | 423 | S/E LO MIRANDA | 352 | BA S/E LO MIRANDA 15KV BP2 | 1059 | S/E LO MIRANDA C3 | FAENADORA | DOÑIHUE | Operativamente el alimentador puede suministrar las comunas indicadas dependiendo de la topología
EAF 089-2025 | COMPAÑÍA GENERAL DE ELECTRICIDAD S.A. | 424 | S/E LOMA COLORADA | 184 | BA S/E LOMA COLORADA 15KV BP1 | 1072 | S/E LOMA COLORADA C2 | EL PARQUE | SAN PEDRO DE LA PAZ | Operativamente el alimentador puede suministrar las comunas indicadas dependiendo de la topología
EAF 089-2025 | COMPAÑÍA GENERAL DE ELECTRICIDAD S.A. | 424 | S/E LOMA COLORADA | 184 | BA S/E LOMA COLORADA 15KV BP1 | 1074 | S/E LOMA COLORADA C3 | LA POSADA | CORONEL, SAN PEDRO DE LA PAZ | Operativamente el alimentador puede suministrar las comunas indicadas dependiendo de la topología
EAF 089-2025 | COMPAÑÍA GENERAL DE ELECTRICIDAD S.A. | 424 | S/E LOMA COLORADA | 184 | BA S/E LOMA COLORADA 15KV BP1 | 1074 | S/E LOMA COLORADA C3 | LA POSADA | CORONEL, SAN PEDRO DE LA PAZ | Operativamente el alimentador puede suministrar las comunas indicadas dependiendo de la topología
EAF 089-2025 | COMPAÑÍA GENERAL DE ELECTRICIDAD S.A. | 424 | S/E LOMA COLORADA | 184 | BA S/E LOMA COLORADA 15KV BP1 | 1070 | S/E LOMA COLORADA C4 | LAGUNILLAS | CORONEL, SAN PEDRO DE LA PAZ | Operativamente el alimentador puede suministrar las comunas indicadas dependiendo de la topología
EAF 089-2025 | COMPAÑÍA GENERAL DE ELECTRICIDAD S.A. | 424 | S/E LOMA COLORADA | 184 | BA S/E LOMA COLORADA 15KV BP1 | 1070 | S/E LOMA COLORADA C4 | LAGUNILLAS | CORONEL, SAN PEDRO DE LA PAZ | Operativamente el alimentador puede suministrar las comunas indicadas dependiendo de la topología
EAF 089-2025 | COMPAÑÍA GENERAL DE ELECTRICIDAD S.A. | 424 | S/E LOMA COLORADA | 184 | BA S/E LOMA COLORADA 15KV BP1 | 1077 | S/E LOMA COLORADA C1 | LAS INDUSTRIAS | SAN PEDRO DE LA PAZ | Operativamente el alimentador puede suministrar las comunas indicadas dependiendo de la topología
EAF 089-2025 | COMPAÑÍA GENERAL DE ELECTRICIDAD S.A. | 472 | S/E LONCOCHE | 311 | BA S/E LONCOCHE 23KV | 12044 | S/E LONCOCHE E3 | HUISCAPI | GORBEA, LONCOCHE, VILLARRICA | Operativamente el alimentador puede suministrar las comunas indicadas dependiendo de la topología
EAF 089-2025 | COMPAÑÍA GENERAL DE ELECTRICIDAD S.A. | 852 | S/E LONGAVI | 1090 | BA S/E LONGAVI 13.2kV BP1 | 4874 | S/E LONGAVI C1 | RED VILLASECA | RETIRO | Operativamente el alimentador puede suministrar las comunas indicadas dependiendo de la topología
EAF 089-2025 | COMPAÑÍA GENERAL DE ELECTRICIDAD S.A. | 852 | S/E LONGAVI | 1090 | BA S/E LONGAVI 13.2kV BP1 | 4874 | S/E LONGAVI C1 | RED VILLASECA-2 | RETIRO | Operativamente el alimentador puede suministrar las comunas indicadas dependiendo de la topología
EAF 089-2025 | COMPAÑÍA GENERAL DE ELECTRICIDAD S.A. | 425 | S/E LORETO | 185 | BA S/E LORETO 15KV BP1 | 1093 | S/E LORETO C1 | ALMENDRO | COLTAUCO, PEUMO | Operativamente el alimentador puede suministrar las comunas indicadas dependiendo de la topología
EAF 089-2025 | COMPAÑÍA GENERAL DE ELECTRICIDAD S.A. | 425 | S/E LORETO | 185 | BA S/E LORETO 15KV BP1 | 1094 | S/E LORETO C2 | CERRILLOS | COLTAUCO, DOÑIHUE | Operativamente el alimentador puede suministrar las comunas indicadas dependiendo de la topología
EAF 089-2025 | COMPAÑÍA GENERAL DE ELECTRICIDAD S.A. | 425 | S/E LORETO | 185 | BA S/E LORETO 15KV BP1 | 1094 | S/E LORETO C2 | CERRILLOS | COLTAUCO, DOÑIHUE | Operativamente el alimentador puede suministrar las comunas indicadas dependiendo de la topología
EAF 089-2025 | COMPAÑÍA GENERAL DE ELECTRICIDAD S.A. | 426 | S/E LOS ANGELES (CGE) | 286 | BA S/E LOS ANGELES (CGE) 15KV BP1-S1 | 1103 | S/E LOS ANGELES (CGE) C4 | ALCAZAR | LOS ANGELES | Operativamente el alimentador puede suministrar las comunas indicadas dependiendo de la topología
EAF 089-2025 | COMPAÑÍA GENERAL DE ELECTRICIDAD S.A. | 426 | S/E LOS ANGELES (CGE) | 286 | BA S/E LOS ANGELES (CGE) 15KV BP1-S1 | 1111 | S/E LOS ANGELES (CGE) C8 | PADRE HURTADO | LOS ANGELES | Operativamente el alimentador puede suministrar las comunas indicadas dependiendo de la topología
EAF 089-2025 | COMPAÑÍA GENERAL DE ELECTRICIDAD S.A. | 426 | S/E LOS ANGELES (CGE) | 286 | BA S/E LOS ANGELES (CGE) 15KV BP1-S1 | 1102 | S/E LOS ANGELES (CGE) C5 | PAILLIHUE | LOS ANGELES | Operativamente el alimentador puede suministrar las comunas indicadas dependiendo de la topología
EAF 089-2025 | COMPAÑÍA GENERAL DE ELECTRICIDAD S.A. | 622 | S/E LOS LOROS | 545 | BA S/E LOS LOROS 23KV BP1 | 2850 | PA S/E LOS LOROS E3 | AMOLANAS | TIERRA AMARILLA | Operativamente el alimentador puede suministrar las comunas indicadas dependiendo de la topología
EAF 089-2025 | COMPAÑÍA GENERAL DE ELECTRICIDAD S.A. | 622 | S/E LOS LOROS | 545 | BA S/E LOS LOROS 23KV BP1 | 2849 | S/E LOS LOROS E2 | HORNITOS | TIERRA AMARILLA | Operativamente el alimentador puede suministrar las comunas indicadas dependiendo de la topología
EAF 089-2025 | COMPAÑÍA GENERAL DE ELECTRICIDAD S.A. | 622 | S/E LOS LOROS | 545 | BA S/E LOS LOROS 23KV BP1 | 2851 | S/E LOS LOROS E4 | LA PUERTA | TIERRA AMARILLA | Operativamente el alimentador puede suministrar las comunas indicadas dependiendo de la topología
EAF 089-2025 | COMPAÑÍA GENERAL DE ELECTRICIDAD S.A. | 622 | S/E LOS LOROS | 545 | BA S/E LOS LOROS 23KV BP1 | 2848 | S/E LOS LOROS E1 | PABELLON | MELIPILLA | Operativamente el alimentador puede suministrar las comunas indicadas dependiendo de la topología
EAF 089-2025 | COMPAÑÍA GENERAL DE ELECTRICIDAD S.A. | 420 | S/E LOS MAQUIS (CGE) | 180 | BA S/E LOS MAQUIS (CGE) 66KV BS1 | 23895 | PA S/E LOS MAQUIS (CGE) CT1 | LOS ROBLES | TALCA, PELARCO, PENCAHUE, RIO CLARO, SAN CLEMENTE, SAN RAFAEL, MOLINA | Operativamente el alimentador puede suministrar las comunas indicadas dependiendo de la topología
EAF 089-2025 | COMPAÑÍA GENERAL DE ELECTRICIDAD S.A. | 420 | S/E LOS MAQUIS (CGE) | 180 | BA S/E LOS MAQUIS (CGE) 66KV BS1 | 23895 | PA S/E LOS MAQUIS (CGE) CT1 | LOS ROBLES | TALCA, PELARCO, PENCAHUE, RIO CLARO, SAN CLEMENTE, SAN RAFAEL, MOLINA | Operativamente el alimentador puede suministrar las comunas indicadas dependiendo de la topología
EAF 089-2025 | COMPAÑÍA GENERAL DE ELECTRICIDAD S.A. | 420 | S/E LOS MAQUIS (CGE) | 180 | BA S/E LOS MAQUIS (CGE) 66KV BS1 | 23895 | PA S/E LOS MAQUIS (CGE) CT1 | LOS ROBLES | TALCA, PELARCO, PENCAHUE, RIO CLARO, SAN CLEMENTE, SAN RAFAEL, MOLINA | Operativamente el alimentador puede suministrar las comunas indicadas dependiendo de la topología
EAF 089-2025 | COMPAÑÍA GENERAL DE ELECTRICIDAD S.A. | 420 | S/E LOS MAQUIS (CGE) | 180 | BA S/E LOS MAQUIS (CGE) 66KV BS1 | 23895 | PA S/E LOS MAQUIS (CGE) CT1 | LOS ROBLES | TALCA, PELARCO, PENCAHUE, RIO CLARO, SAN CLEMENTE, SAN RAFAEL, MOLINA | Operativamente el alimentador puede suministrar las comunas indicadas dependiendo de la topología
EAF 089-2025 | COMPAÑÍA GENERAL DE ELECTRICIDAD S.A. | 489 | S/E MACHALI | 1829 | BA S/E MACHALI 15KV BP1 | 13065 | S/E MACHALI C2-C3 | EL GUINDAL | MACHALI | Operativamente el alimentador puede suministrar las comunas indicadas dependiendo de la topología
EAF 089-2025 | COMPAÑÍA GENERAL DE ELECTRICIDAD S.A. | 489 | S/E MACHALI | 1829 | BA S/E MACHALI 15KV BP1 | 16058 | S/E MACHALI C1 | LA VINILLA | RANCAGUA, MACHALI | Operativamente el alimentador puede suministrar las comunas indicadas dependiendo de la topología
EAF 089-2025 | COMPAÑÍA GENERAL DE ELECTRICIDAD S.A. | 489 | S/E MACHALI | 1829 | BA S/E MACHALI 15KV BP1 | 16060 | S/E MACHALI C3 | NOGALES | RANCAGUA, MACHALI | Operativamente el alimentador puede suministrar las comunas indicadas dependiendo de la topología
EAF 089-2025 | COMPAÑÍA GENERAL DE ELECTRICIDAD S.A. | 427 | S/E MAHNS | 187 | BA S/E MAHNS 15KV BP1 | 1128 | S/E MAHNS C1 | INTERCONEXION | TOME | Operativamente el alimentador puede suministrar las comunas indicadas dependiendo de la topología
EAF 089-2025 | COMPAÑÍA GENERAL DE ELECTRICIDAD S.A. | 427 | S/E MAHNS | 1497 | BA S/E MAHNS 15KV BP2 | 1126 | S/E MAHNS C4 | CROSSVILLE | TOME | Operativamente el alimentador puede suministrar las comunas indicadas dependiendo de la topología
EAF 089-2025 | COMPAÑÍA GENERAL DE ELECTRICIDAD S.A. | 427 | S/E MAHNS | 3160 | BA S/E MAHNS 15KV BP3 | 26489 | PA S/E MAHNS C7 | DICHATO | TOME | Operativamente el alimentador puede suministrar las comunas indicadas dependiendo de la topología
EAF 089-2025 | COMPAÑÍA GENERAL DE ELECTRICIDAD S.A. | 427 | S/E MAHNS | 3160 | BA S/E MAHNS 15KV BP3 | 26488 | PA S/E MAHNS C6 | LIRQUEN | PENCO, TOME | Operativamente el alimentador puede suministrar las comunas indicadas dependiendo de la topología
EAF 089-2025 | COMPAÑÍA GENERAL DE ELECTRICIDAD S.A. | 427 | S/E MAHNS | 3160 | BA S/E MAHNS 15KV BP3 | 26487 | PA S/E MAHNS C5 | NOGUEIRA | TOME | Operativamente el alimentador puede suministrar las comunas indicadas dependiendo de la topología
EAF 089-2025 | COMPAÑÍA GENERAL DE ELECTRICIDAD S.A. | 428 | S/E MALLOA | 188 | BA S/E MALLOA 15KV BP1 | 1134 | S/E MALLOA C2 | SANTA INES | MALLOA, SAN VICENTE DE T.T., SAN VICENTE TT, SAN FERNANDO | Operativamente el alimentador puede suministrar las comunas indicadas dependiendo de la topología
EAF 089-2025 | COMPAÑÍA GENERAL DE ELECTRICIDAD S.A. | 428 | S/E MALLOA | 188 | BA S/E MALLOA 15KV BP1 | 1134 | S/E MALLOA C2 | SANTA INES | MALLOA, SAN VICENTE DE T.T., SAN VICENTE TT, SAN FERNANDO | Operativamente el alimentador puede suministrar las comunas indicadas dependiendo de la topología
EAF 089-2025 | COMPAÑÍA GENERAL DE ELECTRICIDAD S.A. | 428 | S/E MALLOA | 188 | BA S/E MALLOA 15KV BP1 | 1132 | S/E MALLOA C1 | SANTO DOMINGO | MALLOA, QUINTA DE TILCOCO, RENGO, SAN VICENTE DE T.T., SAN VICENTE TT | Operativamente el alimentador puede suministrar las comunas indicadas dependiendo de la topología
EAF 089-2025 | COMPAÑÍA GENERAL DE ELECTRICIDAD S.A. | 428 | S/E MALLOA | 188 | BA S/E MALLOA 15KV BP1 | 1132 | S/E MALLOA C1 | SANTO DOMINGO | MALLOA, QUINTA DE TILCOCO, RENGO, SAN VICENTE DE T.T., SAN VICENTE TT | Operativamente el alimentador puede suministrar las comunas indicadas dependiendo de la topología
EAF 089-2025 | COMPAÑÍA GENERAL DE ELECTRICIDAD S.A. | 428 | S/E MALLOA | 188 | BA S/E MALLOA 15KV BP1 | 1132 | S/E MALLOA C1 | SANTO DOMINGO | MALLOA, QUINTA DE TILCOCO, RENGO, SAN VICENTE DE T.T., SAN VICENTE TT | Operativamente el alimentador puede suministrar las comunas indicadas dependiendo de la topología
EAF 089-2025 | COMPAÑÍA GENERAL DE ELECTRICIDAD S.A. | 706 | S/E MALLOCO | 846 | BA S/E MALLOCO 12KV BP1 | 3906 | S/E MALLOCO E152-5 | MALLOCO | CALERA DE TANGO, TALAGANTE, PADRE HURTADO, PEÑAFLOR | Operativamente el alimentador puede suministrar las comunas indicadas dependiendo de la topología
EAF 089-2025 | COMPAÑÍA GENERAL DE ELECTRICIDAD S.A. | 706 | S/E MALLOCO | 846 | BA S/E MALLOCO 12KV BP1 | 3902 | S/E MALLOCO E1 | PE?AFLOR | PADRE HURTADO, PEÑAFLOR | Operativamente el alimentador puede suministrar las comunas indicadas dependiendo de la topología
EAF 089-2025 | COMPAÑÍA GENERAL DE ELECTRICIDAD S.A. | 706 | S/E MALLOCO | 846 | BA S/E MALLOCO 12KV BP1 | 3903 | S/E MALLOCO E152-2 | TALAGANTE | CALERA DE TANGO, TALAGANTE, PEÑAFLOR | Operativamente el alimentador puede suministrar las comunas indicadas dependiendo de la topología
EAF 089-2025 | COMPAÑÍA GENERAL DE ELECTRICIDAD S.A. | 706 | S/E MALLOCO | 847 | BA S/E MALLOCO 12KV BP2 | 3904 | S/E MALLOCO E152-3 | LORETO | TALAGANTE, PEÑAFLOR | Operativamente el alimentador puede suministrar las comunas indicadas dependiendo de la topología
EAF 089-2025 | COMPAÑÍA GENERAL DE ELECTRICIDAD S.A. | 706 | S/E MALLOCO | 847 | BA S/E MALLOCO 12KV BP2 | 3905 | S/E MALLOCO E152-4 | MANUEL CASTILLO | CERRILLOS, MAIPU, SAN BERNARDO, CALERA DE TANGO, CURACAVI, TALAGANTE, PADRE HURTADO, PEÑAFLOR | Operativamente el alimentador puede suministrar las comunas indicadas dependiendo de la topología
EAF 089-2025 | COMPAÑÍA GENERAL DE ELECTRICIDAD S.A. | 706 | S/E MALLOCO | 848 | BA S/E MALLOCO 23KV BP3 | 3910 | S/E MALLOCO D4 | AUTOPISTA DEL SOL | TALAGANTE, EL MONTE, ISLA DE MAIPO, PEÑAFLOR | Operativamente el alimentador puede suministrar las comunas indicadas dependiendo de la topología
EAF 089-2025 | COMPAÑÍA GENERAL DE ELECTRICIDAD S.A. | 706 | S/E MALLOCO | 848 | BA S/E MALLOCO 23KV BP3 | 3907 | S/E MALLOCO D1 | CUESTA BARRIGA | CALERA DE TANGO, PADRE HURTADO, PEÑAFLOR | Operativamente el alimentador puede suministrar las comunas indicadas dependiendo de la topología
EAF 089-2025 | COMPAÑÍA GENERAL DE ELECTRICIDAD S.A. | 706 | S/E MALLOCO | 848 | BA S/E MALLOCO 23KV BP3 | 3908 | S/E MALLOCO D2 | EL TREBOL | CALERA DE TANGO, PADRE HURTADO, PEÑAFLOR | Operativamente el alimentador puede suministrar las comunas indicadas dependiendo de la topología
EAF 089-2025 | COMPAÑÍA GENERAL DE ELECTRICIDAD S.A. | 706 | S/E MALLOCO | 848 | BA S/E MALLOCO 23KV BP3 | 3909 | S/E MALLOCO D3 | EMOS MALLOCO | PADRE HURTADO, PEÑAFLOR | Operativamente el alimentador puede suministrar las comunas indicadas dependiendo de la topología
EAF 089-2025 | COMPAÑÍA GENERAL DE ELECTRICIDAD S.A. | 646 | S/E MANDINGA | 595 | BA S/E MANDINGA 13.2KV | 3032 | S/E MANDINGA C2 | SAN MANUEL | MELIPILLA | Operativamente el alimentador puede suministrar las comunas indicadas dependiendo de la topología
EAF 089-2025 | COMPAÑÍA GENERAL DE ELECTRICIDAD S.A. | 646 | S/E MANDINGA | 595 | BA S/E MANDINGA 13.2KV | 3031 | S/E MANDINGA C1 | TANTEHUE | MELIPILLA | Operativamente el alimentador puede suministrar las comunas indicadas dependiendo de la topología
EAF 089-2025 | COMPAÑÍA GENERAL DE ELECTRICIDAD S.A. | 429 | S/E MANSO DE VELASCO | 289 | BA S/E MANSO DE VELASCO 23KV | 1150 | S/E MANSO DE VELASCO C3 | ALEMANIA | LA SERENA | Operativamente el alimentador puede suministrar las comunas indicadas dependiendo de la topología
EAF 089-2025 | COMPAÑÍA GENERAL DE ELECTRICIDAD S.A. | 429 | S/E MANSO DE VELASCO | 289 | BA S/E MANSO DE VELASCO 23KV | 1142 | S/E MANSO DE VELASCO C2 | BULNES | CONCEPCION | Operativamente el alimentador puede suministrar las comunas indicadas dependiendo de la topología
EAF 089-2025 | COMPAÑÍA GENERAL DE ELECTRICIDAD S.A. | 429 | S/E MANSO DE VELASCO | 289 | BA S/E MANSO DE VELASCO 23KV | 1143 | S/E MANSO DE VELASCO C1 | COLO COLO | LONCOCHE, VILLARRICA | Operativamente el alimentador puede suministrar las comunas indicadas dependiendo de la topología
EAF 089-2025 | COMPAÑÍA GENERAL DE ELECTRICIDAD S.A. | 429 | S/E MANSO DE VELASCO | 289 | BA S/E MANSO DE VELASCO 23KV | 1151 | S/E MANSO DE VELASCO C5 | QUILQUE | LOS ANGELES | Operativamente el alimentador puede suministrar las comunas indicadas dependiendo de la topología
EAF 089-2025 | COMPAÑÍA GENERAL DE ELECTRICIDAD S.A. | 429 | S/E MANSO DE VELASCO | 289 | BA S/E MANSO DE VELASCO 23KV | 1146 | S/E MANSO DE VELASCO C4 | VILLAGRAN | LOS ANGELES | Operativamente el alimentador puede suministrar las comunas indicadas dependiendo de la topología
EAF 089-2025 | COMPAÑÍA GENERAL DE ELECTRICIDAD S.A. | 1899 | S/E MANTOS BLANCOS | 2177 | BA S/E MANTOS BLANCOS 23KV | 24813 | S/E MANTOS BLANCOS E1 | PUEBLO BAQUEDANO | ANTOFAGASTA, SIERRA GORDA | Operativamente el alimentador puede suministrar las comunas indicadas dependiendo de la topología
EAF 089-2025 | COMPAÑÍA GENERAL DE ELECTRICIDAD S.A. | 487 | S/E MARBELLA | 317 | BA S/E MARBELLA 13.2KV BP1 | 1157 | S/E MARBELLA C2 | ABANICO | PUCHUNCAVI | Operativamente el alimentador puede suministrar las comunas indicadas dependiendo de la topología
EAF 089-2025 | COMPAÑÍA GENERAL DE ELECTRICIDAD S.A. | 487 | S/E MARBELLA | 317 | BA S/E MARBELLA 13.2KV BP1 | 1158 | S/E MARBELLA C3 | CONDOMINIO | PUCHUNCAVI | Operativamente el alimentador puede suministrar las comunas indicadas dependiendo de la topología
EAF 089-2025 | COMPAÑÍA GENERAL DE ELECTRICIDAD S.A. | 487 | S/E MARBELLA | 317 | BA S/E MARBELLA 13.2KV BP1 | 1156 | S/E MARBELLA C1 | PUCHUNCAVI | PUCHUNCAVI, ZAPALLAR | Operativamente el alimentador puede suministrar las comunas indicadas dependiendo de la topología
EAF 089-2025 | COMPAÑÍA GENERAL DE ELECTRICIDAD S.A. | 647 | S/E MARCHIGÜE | 597 | BA S/E MARCHIGÜE 13.2KV BP1 | 3039 | S/E MARCHIGÜE C2 | MARCHIGUE LA ESTRELLA | LA ESTRELLA, LITUECHE, MARCHIGUE, NAVIDAD | Operativamente el alimentador puede suministrar las comunas indicadas dependiendo de la topología
EAF 089-2025 | COMPAÑÍA GENERAL DE ELECTRICIDAD S.A. | 647 | S/E MARCHIGÜE | 597 | BA S/E MARCHIGÜE 13.2KV BP1 | 3038 | S/E MARCHIGÜE C1 | PERALILLO | MARCHIGUE, PERALILLO | Operativamente el alimentador puede suministrar las comunas indicadas dependiendo de la topología
EAF 089-2025 | COMPAÑÍA GENERAL DE ELECTRICIDAD S.A. | 647 | S/E MARCHIGÜE | 1476 | BA S/E MARCHIGÜE 23KV BP1 | 3042 | S/E MARCHIGÜE ET2 | PEÑA BLANCA | PICHILEMU, LA ESTRELLA, MARCHIGUE, PAREDONES, LOLOL, PERALILLO, PUMANQUE, SANTA CRUZ, HUALAÑE, VICHUQUEN | Operativamente el alimentador puede suministrar las comunas indicadas dependiendo de la topología
EAF 089-2025 | COMPAÑÍA GENERAL DE ELECTRICIDAD S.A. | 479 | S/E MARGA MARGA | 315 | BA S/E MARGA MARGA 13.2KV BP1 | 1170 | S/E MARGA MARGA C3 | ALVAREZ | VIÑA DEL MAR | Operativamente el alimentador puede suministrar las comunas indicadas dependiendo de la topología
EAF 089-2025 | COMPAÑÍA GENERAL DE ELECTRICIDAD S.A. | 479 | S/E MARGA MARGA | 315 | BA S/E MARGA MARGA 13.2KV BP1 | 1169 | S/E MARGA MARGA C2 | BENIDORM | VIÑA DEL MAR | Operativamente el alimentador puede suministrar las comunas indicadas dependiendo de la topología
EAF 089-2025 | COMPAÑÍA GENERAL DE ELECTRICIDAD S.A. | 479 | S/E MARGA MARGA | 315 | BA S/E MARGA MARGA 13.2KV BP1 | 1171 | S/E MARGA MARGA C4 | EL BOSQUE | VIÑA DEL MAR | Operativamente el alimentador puede suministrar las comunas indicadas dependiendo de la topología
EAF 089-2025 | COMPAÑÍA GENERAL DE ELECTRICIDAD S.A. | 479 | S/E MARGA MARGA | 315 | BA S/E MARGA MARGA 13.2KV BP1 | 1173 | S/E MARGA MARGA C6 | SAN MARTIN | VIÑA DEL MAR | Operativamente el alimentador puede suministrar las comunas indicadas dependiendo de la topología
EAF 089-2025 | COMPAÑÍA GENERAL DE ELECTRICIDAD S.A. | 479 | S/E MARGA MARGA | 366 | BA S/E MARGA MARGA 13.2KV BP2 | 1180 | S/E MARGA MARGA C13 | COMERCIO | VIÑA DEL MAR | Operativamente el alimentador puede suministrar las comunas indicadas dependiendo de la topología
EAF 089-2025 | COMPAÑÍA GENERAL DE ELECTRICIDAD S.A. | 479 | S/E MARGA MARGA | 366 | BA S/E MARGA MARGA 13.2KV BP2 | 1177 | S/E MARGA MARGA C10 | RECREO | VALPARAISO, VIÑA DEL MAR | Operativamente el alimentador puede suministrar las comunas indicadas dependiendo de la topología
EAF 089-2025 | COMPAÑÍA GENERAL DE ELECTRICIDAD S.A. | 479 | S/E MARGA MARGA | 366 | BA S/E MARGA MARGA 13.2KV BP2 | 1179 | S/E MARGA MARGA C12 | SIMON BOLIVAR | VALPARAISO, VIÑA DEL MAR | Operativamente el alimentador puede suministrar las comunas indicadas dependiendo de la topología
EAF 089-2025 | COMPAÑÍA GENERAL DE ELECTRICIDAD S.A. | 479 | S/E MARGA MARGA | 366 | BA S/E MARGA MARGA 13.2KV BP2 | 1182 | S/E MARGA MARGA C15 | VERGARA | VIÑA DEL MAR | Operativamente el alimentador puede suministrar las comunas indicadas dependiendo de la topología
EAF 089-2025 | COMPAÑÍA GENERAL DE ELECTRICIDAD S.A. | 479 | S/E MARGA MARGA | 366 | BA S/E MARGA MARGA 13.2KV BP2 | 1181 | S/E MARGA MARGA C14 | VIANA | VIÑA DEL MAR | Operativamente el alimentador puede suministrar las comunas indicadas dependiendo de la topología
EAF 089-2025 | COMPAÑÍA GENERAL DE ELECTRICIDAD S.A. | 479 | S/E MARGA MARGA | 386 | BA S/E MARGA MARGA 13.2KV BP3 | 1186 | S/E MARGA MARGA C21 | ACAPULCO | VIÑA DEL MAR | Operativamente el alimentador puede suministrar las comunas indicadas dependiendo de la topología
EAF 089-2025 | COMPAÑÍA GENERAL DE ELECTRICIDAD S.A. | 479 | S/E MARGA MARGA | 386 | BA S/E MARGA MARGA 13.2KV BP3 | 1192 | S/E MARGA MARGA C27 | ARLEGUI | VIÑA DEL MAR | Operativamente el alimentador puede suministrar las comunas indicadas dependiendo de la topología
EAF 089-2025 | COMPAÑÍA GENERAL DE ELECTRICIDAD S.A. | 479 | S/E MARGA MARGA | 386 | BA S/E MARGA MARGA 13.2KV BP3 | 1184 | S/E MARGA MARGA C19 | LIBERTAD | VIÑA DEL MAR | Operativamente el alimentador puede suministrar las comunas indicadas dependiendo de la topología
EAF 089-2025 | COMPAÑÍA GENERAL DE ELECTRICIDAD S.A. | 479 | S/E MARGA MARGA | 386 | BA S/E MARGA MARGA 13.2KV BP3 | 1190 | S/E MARGA MARGA C25 | PORTAL ALAMOS | VIÑA DEL MAR | Operativamente el alimentador puede suministrar las comunas indicadas dependiendo de la topología
EAF 089-2025 | COMPAÑÍA GENERAL DE ELECTRICIDAD S.A. | 479 | S/E MARGA MARGA | 386 | BA S/E MARGA MARGA 13.2KV BP3 | 1189 | S/E MARGA MARGA C24 | VILLANELO ALTO | VIÑA DEL MAR | Operativamente el alimentador puede suministrar las comunas indicadas dependiendo de la topología
EAF 089-2025 | COMPAÑÍA GENERAL DE ELECTRICIDAD S.A. | 1634 | S/E MARISCAL | 1343 | BA S/E MARISCAL 12 kV BP1A | 23597 | S/E MARISCAL C6 | CORDILLERA | LA PINTANA, PUENTE ALTO, SAN BERNARDO | Operativamente el alimentador puede suministrar las comunas indicadas dependiendo de la topología
EAF 089-2025 | COMPAÑÍA GENERAL DE ELECTRICIDAD S.A. | 1634 | S/E MARISCAL | 1343 | BA S/E MARISCAL 12 kV BP1A | 15040 | S/E MARISCAL C2 | LAS HARAS | EL BOSQUE, SAN BERNARDO | Operativamente el alimentador puede suministrar las comunas indicadas dependiendo de la topología
EAF 089-2025 | COMPAÑÍA GENERAL DE ELECTRICIDAD S.A. | 1634 | S/E MARISCAL | 1343 | BA S/E MARISCAL 12 kV BP1A | 15042 | S/E MARISCAL C4 | LOS PETALOS | LA PINTANA, PUENTE ALTO, SAN BERNARDO | Operativamente el alimentador puede suministrar las comunas indicadas dependiendo de la topología
EAF 089-2025 | COMPAÑÍA GENERAL DE ELECTRICIDAD S.A. | 1634 | S/E MARISCAL | 1343 | BA S/E MARISCAL 12 kV BP1A | 15039 | S/E MARISCAL C1 | LOS RIOS | EL BOSQUE, LA PINTANA, SAN BERNARDO | Operativamente el alimentador puede suministrar las comunas indicadas dependiendo de la topología
EAF 089-2025 | COMPAÑÍA GENERAL DE ELECTRICIDAD S.A. | 1634 | S/E MARISCAL | 1343 | BA S/E MARISCAL 12 kV BP1A | 15041 | S/E MARISCAL C3 | MAHUIDANCHE | EL BOSQUE, LA PINTANA, PUENTE ALTO, SAN BERNARDO | Operativamente el alimentador puede suministrar las comunas indicadas dependiendo de la topología
EAF 089-2025 | COMPAÑÍA GENERAL DE ELECTRICIDAD S.A. | 1634 | S/E MARISCAL | 1343 | BA S/E MARISCAL 12 kV BP1A | 15041 | S/E MARISCAL C3 | MARISCAL | EL BOSQUE, LA PINTANA, PUENTE ALTO, SAN BERNARDO | Operativamente el alimentador puede suministrar las comunas indicadas dependiendo de la topología
EAF 089-2025 | COMPAÑÍA GENERAL DE ELECTRICIDAD S.A. | 1634 | S/E MARISCAL | 1343 | BA S/E MARISCAL 12 kV BP1A | 23598 | S/E MARISCAL C5 | VULCO | SAN BERNARDO | Operativamente el alimentador puede suministrar las comunas indicadas dependiendo de la topología
EAF 089-2025 | COMPAÑÍA GENERAL DE ELECTRICIDAD S.A. | 1634 | S/E MARISCAL | 1344 | BA S/E MARISCAL 23 kV BP2A | 15044 | S/E MARISCAL E5 | ALMIRANTE RIVEROS | LA PINTANA, PUENTE ALTO, SAN BERNARDO | Operativamente el alimentador puede suministrar las comunas indicadas dependiendo de la topología
EAF 089-2025 | COMPAÑÍA GENERAL DE ELECTRICIDAD S.A. | 1634 | S/E MARISCAL | 1344 | BA S/E MARISCAL 23 kV BP2A | 15046 | S/E MARISCAL E7 | PETROHUE | EL BOSQUE, LA CISTERNA, LA PINTANA, SAN RAMON, SAN BERNARDO | Operativamente el alimentador puede suministrar las comunas indicadas dependiendo de la topología
EAF 089-2025 | COMPAÑÍA GENERAL DE ELECTRICIDAD S.A. | 430 | S/E MARQUESA | 190 | BA S/E MARQUESA 23KV | 1202 | S/E MARQUESA E3 | DOS PINOS | LA SERENA, VICUÑA | Operativamente el alimentador puede suministrar las comunas indicadas dependiendo de la topología
EAF 089-2025 | COMPAÑÍA GENERAL DE ELECTRICIDAD S.A. | 430 | S/E MARQUESA | 190 | BA S/E MARQUESA 23KV | 1202 | S/E MARQUESA E3 | DOS PINOS | LA SERENA, VICUÑA | Operativamente el alimentador puede suministrar las comunas indicadas dependiendo de la topología
EAF 089-2025 | COMPAÑÍA GENERAL DE ELECTRICIDAD S.A. | 430 | S/E MARQUESA | 190 | BA S/E MARQUESA 23KV | 1201 | S/E MARQUESA E1 | LAS ROJAS | LA SERENA, COQUIMBO, VICUÑA | Operativamente el alimentador puede suministrar las comunas indicadas dependiendo de la topología
EAF 089-2025 | COMPAÑÍA GENERAL DE ELECTRICIDAD S.A. | 430 | S/E MARQUESA | 190 | BA S/E MARQUESA 23KV | 1201 | S/E MARQUESA E1 | LAS ROJAS | LA SERENA, COQUIMBO, VICUÑA | Operativamente el alimentador puede suministrar las comunas indicadas dependiendo de la topología
EAF 089-2025 | COMPAÑÍA GENERAL DE ELECTRICIDAD S.A. | 430 | S/E MARQUESA | 190 | BA S/E MARQUESA 23KV | 1201 | S/E MARQUESA E1 | LAS ROJAS | LA SERENA, COQUIMBO, VICUÑA | Operativamente el alimentador puede suministrar las comunas indicadas dependiendo de la topología
EAF 089-2025 | COMPAÑÍA GENERAL DE ELECTRICIDAD S.A. | 430 | S/E MARQUESA | 190 | BA S/E MARQUESA 23KV | 1200 | S/E MARQUESA E2 | TALCUNA | VICUÑA | Operativamente el alimentador puede suministrar las comunas indicadas dependiendo de la topología
EAF 089-2025 | COMPAÑÍA GENERAL DE ELECTRICIDAD S.A. | 430 | S/E MARQUESA | 190 | BA S/E MARQUESA 23KV | 1197 | S/E MARQUESA E4 | TAMBO | VICUÑA | Operativamente el alimentador puede suministrar las comunas indicadas dependiendo de la topología
EAF 089-2025 | COMPAÑÍA GENERAL DE ELECTRICIDAD S.A. | 444 | S/E MAULE | 204 | BA S/E MAULE 15KV | 1208 | PA S/E MAULE C1 | AURORA | TALCA, MAULE, PELARCO, RIO CLARO, SAN CLEMENTE | Operativamente el alimentador puede suministrar las comunas indicadas dependiendo de la topología
EAF 089-2025 | COMPAÑÍA GENERAL DE ELECTRICIDAD S.A. | 444 | S/E MAULE | 204 | BA S/E MAULE 15KV | 1208 | PA S/E MAULE C1 | AURORA | TALCA, MAULE, PELARCO, RIO CLARO, SAN CLEMENTE | Operativamente el alimentador puede suministrar las comunas indicadas dependiendo de la topología
EAF 089-2025 | COMPAÑÍA GENERAL DE ELECTRICIDAD S.A. | 444 | S/E MAULE | 204 | BA S/E MAULE 15KV | 1208 | PA S/E MAULE C1 | AURORA | TALCA, MAULE, PELARCO, RIO CLARO, SAN CLEMENTE | Operativamente el alimentador puede suministrar las comunas indicadas dependiendo de la topología
EAF 089-2025 | COMPAÑÍA GENERAL DE ELECTRICIDAD S.A. | 444 | S/E MAULE | 204 | BA S/E MAULE 15KV | 1208 | PA S/E MAULE C1 | AURORA | TALCA, MAULE, PELARCO, RIO CLARO, SAN CLEMENTE | Operativamente el alimentador puede suministrar las comunas indicadas dependiendo de la topología
EAF 089-2025 | COMPAÑÍA GENERAL DE ELECTRICIDAD S.A. | 444 | S/E MAULE | 204 | BA S/E MAULE 15KV | 1208 | PA S/E MAULE C1 | AURORA | TALCA, MAULE, PELARCO, RIO CLARO, SAN CLEMENTE | Operativamente el alimentador puede suministrar las comunas indicadas dependiendo de la topología
EAF 089-2025 | COMPAÑÍA GENERAL DE ELECTRICIDAD S.A. | 444 | S/E MAULE | 204 | BA S/E MAULE 15KV | 1208 | PA S/E MAULE C1 | FLOR DEL LLANO | TALCA, MAULE, PELARCO, RIO CLARO, SAN CLEMENTE | Operativamente el alimentador puede suministrar las comunas indicadas dependiendo de la topología
EAF 089-2025 | COMPAÑÍA GENERAL DE ELECTRICIDAD S.A. | 444 | S/E MAULE | 204 | BA S/E MAULE 15KV | 1208 | PA S/E MAULE C1 | PORVENIR | TALCA, MAULE, PELARCO, RIO CLARO, SAN CLEMENTE | Operativamente el alimentador puede suministrar las comunas indicadas dependiendo de la topología
EAF 089-2025 | COMPAÑÍA GENERAL DE ELECTRICIDAD S.A. | 444 | S/E MAULE | 204 | BA S/E MAULE 15KV | 1208 | PA S/E MAULE C1 | PORVENIR | TALCA, MAULE, PELARCO, RIO CLARO, SAN CLEMENTE | Operativamente el alimentador puede suministrar las comunas indicadas dependiendo de la topología
EAF 089-2025 | COMPAÑÍA GENERAL DE ELECTRICIDAD S.A. | 1902 | S/E MEJILLONES | 2185 | BA S/E MEJILLONES 13.8KV | 22748 | S/E MEJILLONES E1 | PUNTA ANGAMOS | MEJILLONES | Operativamente el alimentador puede suministrar las comunas indicadas dependiendo de la topología
EAF 089-2025 | COMPAÑÍA GENERAL DE ELECTRICIDAD S.A. | 788 | S/E MIRAFLORES | 1017 | BA S/E MIRAFLORES 12KV BP1 | 4602 | S/E MIRAFLORES C2 | CHORRILLOS | VALPARAISO, VIÑA DEL MAR | Operativamente el alimentador puede suministrar las comunas indicadas dependiendo de la topología
EAF 089-2025 | COMPAÑÍA GENERAL DE ELECTRICIDAD S.A. | 788 | S/E MIRAFLORES | 1017 | BA S/E MIRAFLORES 12KV BP1 | 4603 | S/E MIRAFLORES C3 | EL SALTO | VALPARAISO, VIÑA DEL MAR, QUILPUE | Operativamente el alimentador puede suministrar las comunas indicadas dependiendo de la topología
EAF 089-2025 | COMPAÑÍA GENERAL DE ELECTRICIDAD S.A. | 788 | S/E MIRAFLORES | 1017 | BA S/E MIRAFLORES 12KV BP1 | 4601 | S/E MIRAFLORES C1 | FORESTAL | VALPARAISO, VIÑA DEL MAR, QUILPUE | Operativamente el alimentador puede suministrar las comunas indicadas dependiendo de la topología
EAF 089-2025 | COMPAÑÍA GENERAL DE ELECTRICIDAD S.A. | 788 | S/E MIRAFLORES | 1017 | BA S/E MIRAFLORES 12KV BP1 | 4606 | S/E MIRAFLORES C6 | LAS CUCHARAS | VIÑA DEL MAR, QUILPUE | Operativamente el alimentador puede suministrar las comunas indicadas dependiendo de la topología
EAF 089-2025 | COMPAÑÍA GENERAL DE ELECTRICIDAD S.A. | 788 | S/E MIRAFLORES | 1017 | BA S/E MIRAFLORES 12KV BP1 | 4605 | S/E MIRAFLORES C5 | MICO N: 3 | VIÑA DEL MAR | Operativamente el alimentador puede suministrar las comunas indicadas dependiendo de la topología
EAF 089-2025 | COMPAÑÍA GENERAL DE ELECTRICIDAD S.A. | 788 | S/E MIRAFLORES | 1017 | BA S/E MIRAFLORES 12KV BP1 | 4604 | S/E MIRAFLORES C4 | SAUSALITO | VIÑA DEL MAR | Operativamente el alimentador puede suministrar las comunas indicadas dependiendo de la topología
EAF 089-2025 | COMPAÑÍA GENERAL DE ELECTRICIDAD S.A. | 360 | S/E MOLINA | 121 | BA S/E MOLINA 15KV BP1 | 1230 | S/E MOLINA C1 | CUMPEO | PELARCO, RIO CLARO, SAN CLEMENTE, MOLINA | Operativamente el alimentador puede suministrar las comunas indicadas dependiendo de la topología
EAF 089-2025 | COMPAÑÍA GENERAL DE ELECTRICIDAD S.A. | 360 | S/E MOLINA | 121 | BA S/E MOLINA 15KV BP1 | 1230 | S/E MOLINA C1 | CUMPEO | PELARCO, RIO CLARO, SAN CLEMENTE, MOLINA | Operativamente el alimentador puede suministrar las comunas indicadas dependiendo de la topología
EAF 089-2025 | COMPAÑÍA GENERAL DE ELECTRICIDAD S.A. | 360 | S/E MOLINA | 121 | BA S/E MOLINA 15KV BP1 | 1230 | S/E MOLINA C1 | CUMPEO | PELARCO, RIO CLARO, SAN CLEMENTE, MOLINA | Operativamente el alimentador puede suministrar las comunas indicadas dependiendo de la topología
EAF 089-2025 | COMPAÑÍA GENERAL DE ELECTRICIDAD S.A. | 360 | S/E MOLINA | 121 | BA S/E MOLINA 15KV BP1 | 1230 | S/E MOLINA C1 | CUMPEO | PELARCO, RIO CLARO, SAN CLEMENTE, MOLINA | Operativamente el alimentador puede suministrar las comunas indicadas dependiendo de la topología
EAF 089-2025 | COMPAÑÍA GENERAL DE ELECTRICIDAD S.A. | 360 | S/E MOLINA | 121 | BA S/E MOLINA 15KV BP1 | 1230 | S/E MOLINA C1 | CUMPEO | PELARCO, RIO CLARO, SAN CLEMENTE, MOLINA | Operativamente el alimentador puede suministrar las comunas indicadas dependiendo de la topología
EAF 089-2025 | COMPAÑÍA GENERAL DE ELECTRICIDAD S.A. | 360 | S/E MOLINA | 121 | BA S/E MOLINA 15KV BP1 | 1230 | S/E MOLINA C1 | CUMPEO | PELARCO, RIO CLARO, SAN CLEMENTE, MOLINA | Operativamente el alimentador puede suministrar las comunas indicadas dependiendo de la topología
EAF 089-2025 | COMPAÑÍA GENERAL DE ELECTRICIDAD S.A. | 360 | S/E MOLINA | 121 | BA S/E MOLINA 15KV BP1 | 14551 | S/E MOLINA C5 | LA FORTUNA | MOLINA, RAUCO, SAGRADA FAMILIA | Operativamente el alimentador puede suministrar las comunas indicadas dependiendo de la topología
EAF 089-2025 | COMPAÑÍA GENERAL DE ELECTRICIDAD S.A. | 360 | S/E MOLINA | 121 | BA S/E MOLINA 15KV BP1 | 14551 | S/E MOLINA C5 | LA FORTUNA | MOLINA, RAUCO, SAGRADA FAMILIA | Operativamente el alimentador puede suministrar las comunas indicadas dependiendo de la topología
EAF 089-2025 | COMPAÑÍA GENERAL DE ELECTRICIDAD S.A. | 360 | S/E MOLINA | 121 | BA S/E MOLINA 15KV BP1 | 14551 | S/E MOLINA C5 | LA FORTUNA | MOLINA, RAUCO, SAGRADA FAMILIA | Operativamente el alimentador puede suministrar las comunas indicadas dependiendo de la topología
EAF 089-2025 | COMPAÑÍA GENERAL DE ELECTRICIDAD S.A. | 360 | S/E MOLINA | 121 | BA S/E MOLINA 15KV BP1 | 32847 | S/E MOLINA C12 | SIETE TAZAS | RIO CLARO, SAN CLEMENTE, MOLINA | Operativamente el alimentador puede suministrar las comunas indicadas dependiendo de la topología
EAF 089-2025 | COMPAÑÍA GENERAL DE ELECTRICIDAD S.A. | 360 | S/E MOLINA | 121 | BA S/E MOLINA 15KV BP1 | 32847 | S/E MOLINA C12 | SIETE TAZAS | RIO CLARO, SAN CLEMENTE, MOLINA | Operativamente el alimentador puede suministrar las comunas indicadas dependiendo de la topología
EAF 089-2025 | COMPAÑÍA GENERAL DE ELECTRICIDAD S.A. | 360 | S/E MOLINA | 121 | BA S/E MOLINA 15KV BP1 | 32847 | S/E MOLINA C12 | SIETE TAZAS | RIO CLARO, SAN CLEMENTE, MOLINA | Operativamente el alimentador puede suministrar las comunas indicadas dependiendo de la topología
EAF 089-2025 | COMPAÑÍA GENERAL DE ELECTRICIDAD S.A. | 360 | S/E MOLINA | 121 | BA S/E MOLINA 15KV BP1 | 32847 | S/E MOLINA C12 | SIETE TAZAS | RIO CLARO, SAN CLEMENTE, MOLINA | Operativamente el alimentador puede suministrar las comunas indicadas dependiendo de la topología
EAF 089-2025 | COMPAÑÍA GENERAL DE ELECTRICIDAD S.A. | 360 | S/E MOLINA | 121 | BA S/E MOLINA 15KV BP1 | 32847 | S/E MOLINA C12 | SIETE TAZAS | RIO CLARO, SAN CLEMENTE, MOLINA | Operativamente el alimentador puede suministrar las comunas indicadas dependiendo de la topología
EAF 089-2025 | COMPAÑÍA GENERAL DE ELECTRICIDAD S.A. | 360 | S/E MOLINA | 121 | BA S/E MOLINA 15KV BP1 | 32847 | S/E MOLINA C12 | SIETE TAZAS | RIO CLARO, SAN CLEMENTE, MOLINA | Operativamente el alimentador puede suministrar las comunas indicadas dependiendo de la topología
EAF 089-2025 | COMPAÑÍA GENERAL DE ELECTRICIDAD S.A. | 360 | S/E MOLINA | 2467 | BA S/E MOLINA 15KV BP2 | 1231 | S/E MOLINA C2 | CASA BLANCA | MOLINA, SAGRADA FAMILIA | Operativamente el alimentador puede suministrar las comunas indicadas dependiendo de la topología
EAF 089-2025 | COMPAÑÍA GENERAL DE ELECTRICIDAD S.A. | 360 | S/E MOLINA | 2467 | BA S/E MOLINA 15KV BP2 | 32846 | S/E MOLINA C11 | ENTRE RIOS | RIO CLARO, CURICO, MOLINA, SAGRADA FAMILIA | Operativamente el alimentador puede suministrar las comunas indicadas dependiendo de la topología
EAF 089-2025 | COMPAÑÍA GENERAL DE ELECTRICIDAD S.A. | 360 | S/E MOLINA | 2467 | BA S/E MOLINA 15KV BP2 | 1232 | S/E MOLINA C3 | LONTUE | MOLINA, SAGRADA FAMILIA | Operativamente el alimentador puede suministrar las comunas indicadas dependiendo de la topología
EAF 089-2025 | COMPAÑÍA GENERAL DE ELECTRICIDAD S.A. | 360 | S/E MOLINA | 2467 | BA S/E MOLINA 15KV BP2 | 14552 | S/E MOLINA C6 | RADAL | MOLINA | Operativamente el alimentador puede suministrar las comunas indicadas dependiendo de la topología
EAF 089-2025 | COMPAÑÍA GENERAL DE ELECTRICIDAD S.A. | 432 | S/E MONTE PATRIA | 192 | BA S/E MONTE PATRIA 13.2KV | 1243 | S/E MONTE PATRIA C1 | EL PALQUI | OVALLE, MONTE PATRIA | Operativamente el alimentador puede suministrar las comunas indicadas dependiendo de la topología
EAF 089-2025 | COMPAÑÍA GENERAL DE ELECTRICIDAD S.A. | 432 | S/E MONTE PATRIA | 192 | BA S/E MONTE PATRIA 13.2KV | 1243 | S/E MONTE PATRIA C1 | EL PALQUI | OVALLE, MONTE PATRIA | Operativamente el alimentador puede suministrar las comunas indicadas dependiendo de la topología
EAF 089-2025 | COMPAÑÍA GENERAL DE ELECTRICIDAD S.A. | 432 | S/E MONTE PATRIA | 192 | BA S/E MONTE PATRIA 13.2KV | 1242 | S/E MONTE PATRIA C2 | TULAHUEN | MONTE PATRIA | Operativamente el alimentador puede suministrar las comunas indicadas dependiendo de la topología
EAF 089-2025 | COMPAÑÍA GENERAL DE ELECTRICIDAD S.A. | 432 | S/E MONTE PATRIA | 292 | BA S/E MONTE PATRIA 23KV | 1235 | S/E MONTE PATRIA E2 | BELLAVISTA | MONTE PATRIA | Operativamente el alimentador puede suministrar las comunas indicadas dependiendo de la topología
EAF 089-2025 | COMPAÑÍA GENERAL DE ELECTRICIDAD S.A. | 432 | S/E MONTE PATRIA | 292 | BA S/E MONTE PATRIA 23KV | 1240 | S/E MONTE PATRIA E1 | SAN LORENZO | OVALLE, COMBARBALA, MONTE PATRIA, PUNITAQUI | Operativamente el alimentador puede suministrar las comunas indicadas dependiendo de la topología
EAF 089-2025 | COMPAÑÍA GENERAL DE ELECTRICIDAD S.A. | 648 | S/E NANCAGUA | 600 | BA S/E NANCAGUA 13.2KV BP1 | 3049 | S/E NANCAGUA C1 | NANCAGUA | SAN VICENTE DE T.T., SAN VICENTE TT, NANCAGUA, PLACILLA, SANTA CRUZ | Operativamente el alimentador puede suministrar las comunas indicadas dependiendo de la topología
EAF 089-2025 | COMPAÑÍA GENERAL DE ELECTRICIDAD S.A. | 648 | S/E NANCAGUA | 600 | BA S/E NANCAGUA 13.2KV BP1 | 3050 | S/E NANCAGUA C2 | PUQUILLAY | CHEPICA, CHIMBARONGO, NANCAGUA, SANTA CRUZ | Operativamente el alimentador puede suministrar las comunas indicadas dependiendo de la topología
EAF 089-2025 | COMPAÑÍA GENERAL DE ELECTRICIDAD S.A. | 1613 | S/E NIRIVILO | 2484 | BA S/E NIRIVILO 23KV B1 | 13623 | S/E NIRIVILO E1 | LOS NARANJOS | CONSTITUCION, EMPEDRADO, CAUQUENES, SAN JAVIER | Operativamente el alimentador puede suministrar las comunas indicadas dependiendo de la topología
EAF 089-2025 | COMPAÑÍA GENERAL DE ELECTRICIDAD S.A. | 1613 | S/E NIRIVILO | 2484 | BA S/E NIRIVILO 23KV B1 | 32851 | S/E NIRIVILO E2 | SANTA OLGA | CONSTITUCION, EMPEDRADO, CAUQUENES, SAN JAVIER | Operativamente el alimentador puede suministrar las comunas indicadas dependiendo de la topología
EAF 089-2025 | COMPAÑÍA GENERAL DE ELECTRICIDAD S.A. | 421 | S/E OVALLE | 281 | BA S/E OVALLE 23KV BP2 | 1248 | S/E OVALLE E5 | DELTA | OVALLE | Operativamente el alimentador puede suministrar las comunas indicadas dependiendo de la topología
EAF 089-2025 | COMPAÑÍA GENERAL DE ELECTRICIDAD S.A. | 421 | S/E OVALLE | 281 | BA S/E OVALLE 23KV BP2 | 1259 | S/E OVALLE E3 | RECOLETA | ANDACOLLO, OVALLE, RIO HURTADO | Operativamente el alimentador puede suministrar las comunas indicadas dependiendo de la topología
EAF 089-2025 | COMPAÑÍA GENERAL DE ELECTRICIDAD S.A. | 421 | S/E OVALLE | 281 | BA S/E OVALLE 23KV BP2 | 1255 | S/E OVALLE E1 | SOCOS | OVALLE, PUNITAQUI | Operativamente el alimentador puede suministrar las comunas indicadas dependiendo de la topología
EAF 089-2025 | COMPAÑÍA GENERAL DE ELECTRICIDAD S.A. | 421 | S/E OVALLE | 281 | BA S/E OVALLE 23KV BP2 | 15099 | S/E OVALLE E7 | SOTAQUI | OVALLE, RIO HURTADO | Operativamente el alimentador puede suministrar las comunas indicadas dependiendo de la topología
EAF 089-2025 | COMPAÑÍA GENERAL DE ELECTRICIDAD S.A. | 421 | S/E OVALLE | 351 | BA S/E OVALLE 23KV BP1 | 1258 | S/E OVALLE E6 | BENAVENTE | OVALLE, PUNITAQUI | Operativamente el alimentador puede suministrar las comunas indicadas dependiendo de la topología
EAF 089-2025 | COMPAÑÍA GENERAL DE ELECTRICIDAD S.A. | 421 | S/E OVALLE | 351 | BA S/E OVALLE 23KV BP1 | 1263 | S/E OVALLE E2 | HOSPITAL | OVALLE | Operativamente el alimentador puede suministrar las comunas indicadas dependiendo de la topología
EAF 089-2025 | COMPAÑÍA GENERAL DE ELECTRICIDAD S.A. | 421 | S/E OVALLE | 351 | BA S/E OVALLE 23KV BP1 | 1262 | S/E OVALLE E4 | QUEBRADA SECA | OVALLE | Operativamente el alimentador puede suministrar las comunas indicadas dependiendo de la topología
EAF 089-2025 | COMPAÑÍA GENERAL DE ELECTRICIDAD S.A. | 421 | S/E OVALLE | 351 | BA S/E OVALLE 23KV BP1 | 15100 | S/E OVALLE E8 | SAN LUIS | ANDACOLLO, OVALLE, RIO HURTADO | Operativamente el alimentador puede suministrar las comunas indicadas dependiendo de la topología
EAF 089-2025 | COMPAÑÍA GENERAL DE ELECTRICIDAD S.A. | 1915 | S/E PACIFICO | 2229 | BA S/E PACIFICO 13.8KV | 22851 | S/E PACIFICO C2 | CENTRO | ARICA | Operativamente el alimentador puede suministrar las comunas indicadas dependiendo de la topología
EAF 089-2025 | COMPAÑÍA GENERAL DE ELECTRICIDAD S.A. | 1915 | S/E PACIFICO | 2229 | BA S/E PACIFICO 13.8KV | 22857 | S/E PACIFICO C7 | JUAN MARTINEZ | IQUIQUE | Operativamente el alimentador puede suministrar las comunas indicadas dependiendo de la topología
EAF 089-2025 | COMPAÑÍA GENERAL DE ELECTRICIDAD S.A. | 1915 | S/E PACIFICO | 2229 | BA S/E PACIFICO 13.8KV | 22850 | S/E PACIFICO C1 | MALL ZOFRI | IQUIQUE | Operativamente el alimentador puede suministrar las comunas indicadas dependiendo de la topología
EAF 089-2025 | COMPAÑÍA GENERAL DE ELECTRICIDAD S.A. | 1915 | S/E PACIFICO | 2229 | BA S/E PACIFICO 13.8KV | 22854 | S/E PACIFICO C5 | PESQUERO | IQUIQUE, ALTO HOSPICIO | Operativamente el alimentador puede suministrar las comunas indicadas dependiendo de la topología
EAF 089-2025 | COMPAÑÍA GENERAL DE ELECTRICIDAD S.A. | 1915 | S/E PACIFICO | 2229 | BA S/E PACIFICO 13.8KV | 22852 | S/E PACIFICO C3 | PUERTO | COQUIMBO | Operativamente el alimentador puede suministrar las comunas indicadas dependiendo de la topología
EAF 089-2025 | COMPAÑÍA GENERAL DE ELECTRICIDAD S.A. | 2090 | S/E PADRE HURTADO | 2795 | BA S/E PADRE HURTADO 23KV B1 | 23829 | PA S/E PADRE HURTADO E1 | CRISTALERIAS | PADRE HURTADO | Operativamente el alimentador puede suministrar las comunas indicadas dependiendo de la topología
EAF 089-2025 | COMPAÑÍA GENERAL DE ELECTRICIDAD S.A. | 2090 | S/E PADRE HURTADO | 2795 | BA S/E PADRE HURTADO 23KV B1 | 23830 | PA S/E PADRE HURTADO E2 | LAS BRISAS | MAIPU, CURACAVI, PADRE HURTADO, PEÑAFLOR | Operativamente el alimentador puede suministrar las comunas indicadas dependiendo de la topología
EAF 089-2025 | COMPAÑÍA GENERAL DE ELECTRICIDAD S.A. | 434 | S/E PADRE LAS CASAS | 194 | BA S/E PADRE LAS CASAS 15KV | 1274 | S/E PADRE LAS CASAS C1 | LAS QUILAS | TEMUCO, PADRE LAS CASAS | Operativamente el alimentador puede suministrar las comunas indicadas dependiendo de la topología
EAF 089-2025 | COMPAÑÍA GENERAL DE ELECTRICIDAD S.A. | 434 | S/E PADRE LAS CASAS | 194 | BA S/E PADRE LAS CASAS 15KV | 1274 | S/E PADRE LAS CASAS C1 | LAS QUILAS | TEMUCO, PADRE LAS CASAS | Operativamente el alimentador puede suministrar las comunas indicadas dependiendo de la topología
EAF 089-2025 | COMPAÑÍA GENERAL DE ELECTRICIDAD S.A. | 434 | S/E PADRE LAS CASAS | 194 | BA S/E PADRE LAS CASAS 15KV | 1268 | S/E PADRE LAS CASAS C2 | MAQUEHUE | TEMUCO, PADRE LAS CASAS | Operativamente el alimentador puede suministrar las comunas indicadas dependiendo de la topología
EAF 089-2025 | COMPAÑÍA GENERAL DE ELECTRICIDAD S.A. | 434 | S/E PADRE LAS CASAS | 194 | BA S/E PADRE LAS CASAS 15KV | 1276 | S/E PADRE LAS CASAS C4 | METRENCO | FREIRE, PADRE LAS CASAS, PITRUFQUEN | Operativamente el alimentador puede suministrar las comunas indicadas dependiendo de la topología
EAF 089-2025 | COMPAÑÍA GENERAL DE ELECTRICIDAD S.A. | 434 | S/E PADRE LAS CASAS | 194 | BA S/E PADRE LAS CASAS 15KV | 1270 | S/E PADRE LAS CASAS C3 | PLEITEADO | PADRE LAS CASAS | Operativamente el alimentador puede suministrar las comunas indicadas dependiendo de la topología
EAF 089-2025 | COMPAÑÍA GENERAL DE ELECTRICIDAD S.A. | 1916 | S/E PALAFITOS | 2231 | BA S/E PALAFITOS 13.8KV BP1 | 22860 | S/E PALAFITOS C2 | 21 DE MAYO | CONCEPCION, HUALPEN | Operativamente el alimentador puede suministrar las comunas indicadas dependiendo de la topología
EAF 089-2025 | COMPAÑÍA GENERAL DE ELECTRICIDAD S.A. | 1916 | S/E PALAFITOS | 2231 | BA S/E PALAFITOS 13.8KV BP1 | 22862 | S/E PALAFITOS C3 | INDUSTRIAL | IQUIQUE, ALTO HOSPICIO | Operativamente el alimentador puede suministrar las comunas indicadas dependiendo de la topología
EAF 089-2025 | COMPAÑÍA GENERAL DE ELECTRICIDAD S.A. | 1916 | S/E PALAFITOS | 2231 | BA S/E PALAFITOS 13.8KV BP1 | 22861 | S/E PALAFITOS C4 | INTERCONEXION 2 | ANTOFAGASTA | Operativamente el alimentador puede suministrar las comunas indicadas dependiendo de la topología
EAF 089-2025 | COMPAÑÍA GENERAL DE ELECTRICIDAD S.A. | 1916 | S/E PALAFITOS | 2231 | BA S/E PALAFITOS 13.8KV BP1 | 22867 | S/E PALAFITOS C8 | ORELLA | IQUIQUE | Operativamente el alimentador puede suministrar las comunas indicadas dependiendo de la topología
EAF 089-2025 | COMPAÑÍA GENERAL DE ELECTRICIDAD S.A. | 1916 | S/E PALAFITOS | 2232 | BA S/E PALAFITOS 13.8KV BP2 | 22866 | S/E PALAFITOS C5 | DIEGO PORTALES | RANCAGUA, CODEGUA, GRANEROS | Operativamente el alimentador puede suministrar las comunas indicadas dependiendo de la topología
EAF 089-2025 | COMPAÑÍA GENERAL DE ELECTRICIDAD S.A. | 1916 | S/E PALAFITOS | 2232 | BA S/E PALAFITOS 13.8KV BP2 | 22867 | S/E PALAFITOS C8 | INTERCONEXION PACIFICO | IQUIQUE | Operativamente el alimentador puede suministrar las comunas indicadas dependiendo de la topología
EAF 089-2025 | COMPAÑÍA GENERAL DE ELECTRICIDAD S.A. | 1916 | S/E PALAFITOS | 2232 | BA S/E PALAFITOS 13.8KV BP2 | 22868 | S/E PALAFITOS C7 | NORTE | IQUIQUE, ALTO HOSPICIO | Operativamente el alimentador puede suministrar las comunas indicadas dependiendo de la topología
EAF 089-2025 | COMPAÑÍA GENERAL DE ELECTRICIDAD S.A. | 581 | S/E PAN DE AZUCAR | 2519 | BA S/E PAN DE AZUCAR 13.2KV BP1 | 12448 | S/E PAN DE AZUCAR C6 | EL CHANAR | LA SERENA, COQUIMBO | Operativamente el alimentador puede suministrar las comunas indicadas dependiendo de la topología
EAF 089-2025 | COMPAÑÍA GENERAL DE ELECTRICIDAD S.A. | 581 | S/E PAN DE AZUCAR | 2519 | BA S/E PAN DE AZUCAR 13.2KV BP1 | 12443 | S/E PAN DE AZUCAR C1 | LA CANTERA | COQUIMBO | Operativamente el alimentador puede suministrar las comunas indicadas dependiendo de la topología
EAF 089-2025 | COMPAÑÍA GENERAL DE ELECTRICIDAD S.A. | 581 | S/E PAN DE AZUCAR | 2519 | BA S/E PAN DE AZUCAR 13.2KV BP1 | 12444 | S/E PAN DE AZUCAR C2 | PANAMERICANA | LA SERENA, COQUIMBO | Operativamente el alimentador puede suministrar las comunas indicadas dependiendo de la topología
EAF 089-2025 | COMPAÑÍA GENERAL DE ELECTRICIDAD S.A. | 581 | S/E PAN DE AZUCAR | 2519 | BA S/E PAN DE AZUCAR 13.2KV BP1 | 12446 | S/E PAN DE AZUCAR C4 | PE?UELAS | LA SERENA, COQUIMBO | Operativamente el alimentador puede suministrar las comunas indicadas dependiendo de la topología
EAF 089-2025 | COMPAÑÍA GENERAL DE ELECTRICIDAD S.A. | 581 | S/E PAN DE AZUCAR | 2519 | BA S/E PAN DE AZUCAR 13.2KV BP1 | 12446 | S/E PAN DE AZUCAR C4 | SAN CARLOS | LA SERENA, COQUIMBO | Operativamente el alimentador puede suministrar las comunas indicadas dependiendo de la topología
EAF 089-2025 | COMPAÑÍA GENERAL DE ELECTRICIDAD S.A. | 581 | S/E PAN DE AZUCAR | 2519 | BA S/E PAN DE AZUCAR 13.2KV BP1 | 12445 | S/E PAN DE AZUCAR C3 | SAN RAMON | LA SERENA, COQUIMBO | Operativamente el alimentador puede suministrar las comunas indicadas dependiendo de la topología
EAF 089-2025 | COMPAÑÍA GENERAL DE ELECTRICIDAD S.A. | 581 | S/E PAN DE AZUCAR | 2532 | BA S/E PAN DE AZUCAR 13.2KV BP2 | 26656 | S/E PAN DE AZUCAR C7 | GERONIMO MENDEZ | COQUIMBO | Operativamente el alimentador puede suministrar las comunas indicadas dependiendo de la topología
EAF 089-2025 | COMPAÑÍA GENERAL DE ELECTRICIDAD S.A. | 710 | S/E PANAMERICANA | 870 | BA S/E PANAMERICANA 12KV BP1 | 33234 | S/E PANAMERICANA E1 | GENERAL VELASQUEZ | LO ESPEJO, SAN BERNARDO | Operativamente el alimentador puede suministrar las comunas indicadas dependiendo de la topología
EAF 089-2025 | COMPAÑÍA GENERAL DE ELECTRICIDAD S.A. | 710 | S/E PANAMERICANA | 870 | BA S/E PANAMERICANA 12KV BP1 | 33233 | S/E PANAMERICANA E2 | LA DIVISA | LO ESPEJO, SAN BERNARDO | Operativamente el alimentador puede suministrar las comunas indicadas dependiendo de la topología
EAF 089-2025 | COMPAÑÍA GENERAL DE ELECTRICIDAD S.A. | 710 | S/E PANAMERICANA | 870 | BA S/E PANAMERICANA 12KV BP1 | 33231 | S/E PANAMERICANA E4 | SANTA ANA | CERRILLOS, MAIPU, PUDAHUEL, SAN BERNARDO, CALERA DE TANGO, PADRE HURTADO | Operativamente el alimentador puede suministrar las comunas indicadas dependiendo de la topología
EAF 089-2025 | COMPAÑÍA GENERAL DE ELECTRICIDAD S.A. | 710 | S/E PANAMERICANA | 870 | BA S/E PANAMERICANA 12KV BP1 | 33232 | S/E PANAMERICANA E3 | SANTA MARGARITA | LO ESPEJO, SAN BERNARDO | Operativamente el alimentador puede suministrar las comunas indicadas dependiendo de la topología
EAF 089-2025 | COMPAÑÍA GENERAL DE ELECTRICIDAD S.A. | 710 | S/E PANAMERICANA | 871 | BA S/E PANAMERICANA 12KV BP2 | 33227 | S/E PANAMERICANA E6 | AVIACION | EL BOSQUE, LA CISTERNA, LO ESPEJO, SAN BERNARDO | Operativamente el alimentador puede suministrar las comunas indicadas dependiendo de la topología
EAF 089-2025 | COMPAÑÍA GENERAL DE ELECTRICIDAD S.A. | 710 | S/E PANAMERICANA | 871 | BA S/E PANAMERICANA 12KV BP2 | 33226 | S/E PANAMERICANA E7 | COVARRUBIAS | CERRILLOS, EL BOSQUE, LA CISTERNA, LO ESPEJO, SAN BERNARDO | Operativamente el alimentador puede suministrar las comunas indicadas dependiendo de la topología
EAF 089-2025 | COMPAÑÍA GENERAL DE ELECTRICIDAD S.A. | 710 | S/E PANAMERICANA | 871 | BA S/E PANAMERICANA 12KV BP2 | 33228 | S/E PANAMERICANA E5 | MADEALUM | LO ESPEJO, SAN BERNARDO | Operativamente el alimentador puede suministrar las comunas indicadas dependiendo de la topología
EAF 089-2025 | COMPAÑÍA GENERAL DE ELECTRICIDAD S.A. | 436 | S/E PANGUILEMO | 196 | BA S/E PANGUILEMO 15KV | 1286 | S/E PANGUILEMO C1 | AERODROMO | TALCA, SAN RAFAEL | Operativamente el alimentador puede suministrar las comunas indicadas dependiendo de la topología
EAF 089-2025 | COMPAÑÍA GENERAL DE ELECTRICIDAD S.A. | 436 | S/E PANGUILEMO | 196 | BA S/E PANGUILEMO 15KV | 1286 | S/E PANGUILEMO C1 | AERODROMO | TALCA, SAN RAFAEL | Operativamente el alimentador puede suministrar las comunas indicadas dependiendo de la topología
EAF 089-2025 | COMPAÑÍA GENERAL DE ELECTRICIDAD S.A. | 436 | S/E PANGUILEMO | 196 | BA S/E PANGUILEMO 15KV | 1287 | S/E PANGUILEMO C2 | CENTINELA | TALCA | Operativamente el alimentador puede suministrar las comunas indicadas dependiendo de la topología
EAF 089-2025 | COMPAÑÍA GENERAL DE ELECTRICIDAD S.A. | 649 | S/E PANIAHUE | 602 | BA S/E PANIAHUE 13.2KV BP1 | 3059 | S/E PANIAHUE C4 | CHEPICA | CHEPICA, CHIMBARONGO, NANCAGUA, PALMILLA, SANTA CRUZ | Operativamente el alimentador puede suministrar las comunas indicadas dependiendo de la topología
EAF 089-2025 | COMPAÑÍA GENERAL DE ELECTRICIDAD S.A. | 649 | S/E PANIAHUE | 602 | BA S/E PANIAHUE 13.2KV BP1 | 3056 | S/E PANIAHUE C1 | CUNACO | LINARES, VILLA ALEGRE, YERBAS BUENAS | Operativamente el alimentador puede suministrar las comunas indicadas dependiendo de la topología
EAF 089-2025 | COMPAÑÍA GENERAL DE ELECTRICIDAD S.A. | 649 | S/E PANIAHUE | 602 | BA S/E PANIAHUE 13.2KV BP1 | 3058 | S/E PANIAHUE C3 | SANTA CRUZ 1 | CHEPICA, PALMILLA, SANTA CRUZ | Operativamente el alimentador puede suministrar las comunas indicadas dependiendo de la topología
EAF 089-2025 | COMPAÑÍA GENERAL DE ELECTRICIDAD S.A. | 851 | S/E PANIMAVIDA | 1087 | BA S/E PANIMAVIDA 13.2kV BP1 | 31250 | S/E PANIMAVIDA C1 | RED PANIMAVIDA RARI | COLBUN | Operativamente el alimentador puede suministrar las comunas indicadas dependiendo de la topología
EAF 089-2025 | COMPAÑÍA GENERAL DE ELECTRICIDAD S.A. | 473 | S/E PARRAL | 2464 | BA S/E PARRAL 13.8KV BP2 | 13640 | S/E PARRAL C6 | AJIAL | PARRAL, RETIRO, ÑIQUEN, SAN CARLOS | Operativamente el alimentador puede suministrar las comunas indicadas dependiendo de la topología
EAF 089-2025 | COMPAÑÍA GENERAL DE ELECTRICIDAD S.A. | 473 | S/E PARRAL | 2464 | BA S/E PARRAL 13.8KV BP2 | 3064 | S/E PARRAL C2 | PABLO NERUDA | LONGAVI, PARRAL, RETIRO, ÑIQUEN, SAN CARLOS | Operativamente el alimentador puede suministrar las comunas indicadas dependiendo de la topología
EAF 089-2025 | COMPAÑÍA GENERAL DE ELECTRICIDAD S.A. | 650 | S/E PARRONAL | 605 | BA S/E PARRONAL 13.2KV | 12578 | S/E PARRONAL CT | LOS COIPOS | HUALAÑE, RAUCO | Operativamente el alimentador puede suministrar las comunas indicadas dependiendo de la topología
EAF 089-2025 | COMPAÑÍA GENERAL DE ELECTRICIDAD S.A. | 437 | S/E PELEQUEN | 197 | BA S/E PELEQUEN 15KV | 1305 | S/E PELEQUEN CT1 | SANTA ROSA | MALLOA, RENGO, SAN VICENTE DE T.T., SAN VICENTE TT, SAN FERNANDO | Operativamente el alimentador puede suministrar las comunas indicadas dependiendo de la topología
EAF 089-2025 | COMPAÑÍA GENERAL DE ELECTRICIDAD S.A. | 438 | S/E PENCO | 4671 | BA S/E PENCO 15kV BP1 | 1312 | S/E PENCO C4 | DESIDERIO GUZMAN | CONCEPCION, PENCO | Operativamente el alimentador puede suministrar las comunas indicadas dependiendo de la topología
EAF 089-2025 | COMPAÑÍA GENERAL DE ELECTRICIDAD S.A. | 438 | S/E PENCO | 4671 | BA S/E PENCO 15kV BP1 | 1308 | S/E PENCO C1 | INFANTE | CONCEPCION, FLORIDA, PENCO, TOME | Operativamente el alimentador puede suministrar las comunas indicadas dependiendo de la topología
EAF 089-2025 | COMPAÑÍA GENERAL DE ELECTRICIDAD S.A. | 439 | S/E PERALES | 199 | BA S/E PERALES 15KV C1 | 1329 | S/E PERALES C8 | GOLONDRINAS | TALCAHUANO, HUALPEN | Operativamente el alimentador puede suministrar las comunas indicadas dependiendo de la topología
EAF 089-2025 | COMPAÑÍA GENERAL DE ELECTRICIDAD S.A. | 439 | S/E PERALES | 199 | BA S/E PERALES 15KV C1 | 1329 | S/E PERALES C8 | GOLONDRINAS | TALCAHUANO, HUALPEN | Operativamente el alimentador puede suministrar las comunas indicadas dependiendo de la topología
EAF 089-2025 | COMPAÑÍA GENERAL DE ELECTRICIDAD S.A. | 439 | S/E PERALES | 199 | BA S/E PERALES 15KV C1 | 1326 | S/E PERALES C3 | GRAN BRETA?A | TALCAHUANO, HUALPEN | Operativamente el alimentador puede suministrar las comunas indicadas dependiendo de la topología
EAF 089-2025 | COMPAÑÍA GENERAL DE ELECTRICIDAD S.A. | 439 | S/E PERALES | 199 | BA S/E PERALES 15KV C1 | 1326 | S/E PERALES C3 | GRAN BRETA?A | TALCAHUANO, HUALPEN | Operativamente el alimentador puede suministrar las comunas indicadas dependiendo de la topología
EAF 089-2025 | COMPAÑÍA GENERAL DE ELECTRICIDAD S.A. | 439 | S/E PERALES | 199 | BA S/E PERALES 15KV C1 | 1333 | S/E PERALES C2 | HUALPENCILLO | CONCEPCION, TALCAHUANO, HUALPEN | Operativamente el alimentador puede suministrar las comunas indicadas dependiendo de la topología
EAF 089-2025 | COMPAÑÍA GENERAL DE ELECTRICIDAD S.A. | 439 | S/E PERALES | 199 | BA S/E PERALES 15KV C1 | 1333 | S/E PERALES C2 | HUALPENCILLO | CONCEPCION, TALCAHUANO, HUALPEN | Operativamente el alimentador puede suministrar las comunas indicadas dependiendo de la topología
EAF 089-2025 | COMPAÑÍA GENERAL DE ELECTRICIDAD S.A. | 439 | S/E PERALES | 199 | BA S/E PERALES 15KV C1 | 1320 | S/E PERALES C1 | RECONQUISTA | TALCAHUANO, HUALPEN | Operativamente el alimentador puede suministrar las comunas indicadas dependiendo de la topología
EAF 089-2025 | COMPAÑÍA GENERAL DE ELECTRICIDAD S.A. | 439 | S/E PERALES | 199 | BA S/E PERALES 15KV C1 | 1320 | S/E PERALES C1 | RECONQUISTA | TALCAHUANO, HUALPEN | Operativamente el alimentador puede suministrar las comunas indicadas dependiendo de la topología
EAF 089-2025 | COMPAÑÍA GENERAL DE ELECTRICIDAD S.A. | 439 | S/E PERALES | 359 | BA S/E PERALES 15KV C2 | 16265 | S/E PERALES C9 | AUTOPISTA | TALCAHUANO | Operativamente el alimentador puede suministrar las comunas indicadas dependiendo de la topología
EAF 089-2025 | COMPAÑÍA GENERAL DE ELECTRICIDAD S.A. | 439 | S/E PERALES | 359 | BA S/E PERALES 15KV C2 | 1319 | S/E PERALES C6 | GRICELDA | TALCAHUANO, HUALPEN | Operativamente el alimentador puede suministrar las comunas indicadas dependiendo de la topología
EAF 089-2025 | COMPAÑÍA GENERAL DE ELECTRICIDAD S.A. | 439 | S/E PERALES | 359 | BA S/E PERALES 15KV C2 | 1323 | S/E PERALES C4 | PARQUE CENTRAL | CONCEPCION, TALCAHUANO, HUALPEN | Operativamente el alimentador puede suministrar las comunas indicadas dependiendo de la topología
EAF 089-2025 | COMPAÑÍA GENERAL DE ELECTRICIDAD S.A. | 439 | S/E PERALES | 359 | BA S/E PERALES 15KV C2 | 1325 | S/E PERALES C5 | SALINAS | TALCAHUANO | Operativamente el alimentador puede suministrar las comunas indicadas dependiendo de la topología
EAF 089-2025 | COMPAÑÍA GENERAL DE ELECTRICIDAD S.A. | 440 | S/E PIDUCO | 200 | BA S/E PIDUCO 15KV | 1335 | S/E PIDUCO C3 | ARENAL | TALCA, PENCAHUE | Operativamente el alimentador puede suministrar las comunas indicadas dependiendo de la topología
EAF 089-2025 | COMPAÑÍA GENERAL DE ELECTRICIDAD S.A. | 440 | S/E PIDUCO | 200 | BA S/E PIDUCO 15KV | 1335 | S/E PIDUCO C3 | ARENAL | TALCA, PENCAHUE | Operativamente el alimentador puede suministrar las comunas indicadas dependiendo de la topología
EAF 089-2025 | COMPAÑÍA GENERAL DE ELECTRICIDAD S.A. | 440 | S/E PIDUCO | 200 | BA S/E PIDUCO 15KV | 1342 | S/E PIDUCO C2 | MERCADO | TALCA, PENCAHUE | Operativamente el alimentador puede suministrar las comunas indicadas dependiendo de la topología
EAF 089-2025 | COMPAÑÍA GENERAL DE ELECTRICIDAD S.A. | 440 | S/E PIDUCO | 200 | BA S/E PIDUCO 15KV | 1342 | S/E PIDUCO C2 | MERCADO | TALCA, PENCAHUE | Operativamente el alimentador puede suministrar las comunas indicadas dependiendo de la topología
EAF 089-2025 | COMPAÑÍA GENERAL DE ELECTRICIDAD S.A. | 440 | S/E PIDUCO | 200 | BA S/E PIDUCO 15KV | 1341 | S/E PIDUCO C4 | PLAZA | TALCA, CONSTITUCION, CUREPTO, MAULE, PENCAHUE, SAN RAFAEL | Operativamente el alimentador puede suministrar las comunas indicadas dependiendo de la topología
EAF 089-2025 | COMPAÑÍA GENERAL DE ELECTRICIDAD S.A. | 440 | S/E PIDUCO | 200 | BA S/E PIDUCO 15KV | 1341 | S/E PIDUCO C4 | PLAZA | TALCA, CONSTITUCION, CUREPTO, MAULE, PENCAHUE, SAN RAFAEL | Operativamente el alimentador puede suministrar las comunas indicadas dependiendo de la topología
EAF 089-2025 | COMPAÑÍA GENERAL DE ELECTRICIDAD S.A. | 440 | S/E PIDUCO | 200 | BA S/E PIDUCO 15KV | 1337 | S/E PIDUCO C1 | PRADO | TALCA | Operativamente el alimentador puede suministrar las comunas indicadas dependiendo de la topología
EAF 089-2025 | COMPAÑÍA GENERAL DE ELECTRICIDAD S.A. | 440 | S/E PIDUCO | 200 | BA S/E PIDUCO 15KV | 14610 | S/E PIDUCO C5 | PUCARA | TALCA, CONSTITUCION, MAULE, PENCAHUE | Operativamente el alimentador puede suministrar las comunas indicadas dependiendo de la topología
EAF 089-2025 | COMPAÑÍA GENERAL DE ELECTRICIDAD S.A. | 440 | S/E PIDUCO | 200 | BA S/E PIDUCO 15KV | 14610 | S/E PIDUCO C5 | PUCARA | TALCA, CONSTITUCION, MAULE, PENCAHUE | Operativamente el alimentador puede suministrar las comunas indicadas dependiendo de la topología
EAF 089-2025 | COMPAÑÍA GENERAL DE ELECTRICIDAD S.A. | 440 | S/E PIDUCO | 200 | BA S/E PIDUCO 15KV | 14610 | S/E PIDUCO C5 | PUCARA | TALCA, CONSTITUCION, MAULE, PENCAHUE | Operativamente el alimentador puede suministrar las comunas indicadas dependiendo de la topología
EAF 089-2025 | COMPAÑÍA GENERAL DE ELECTRICIDAD S.A. | 440 | S/E PIDUCO | 200 | BA S/E PIDUCO 15KV | 14610 | S/E PIDUCO C5 | PUCARA | TALCA, CONSTITUCION, MAULE, PENCAHUE | Operativamente el alimentador puede suministrar las comunas indicadas dependiendo de la topología
EAF 089-2025 | COMPAÑÍA GENERAL DE ELECTRICIDAD S.A. | 461 | S/E PIRQUE | 208 | BA S/E PIRQUE 13.2KV BP1 | 1351 | S/E PIRQUE C2 | CRUCERAL | PIRQUE, BUIN, BUIN CENTRO | Operativamente el alimentador puede suministrar las comunas indicadas dependiendo de la topología
EAF 089-2025 | COMPAÑÍA GENERAL DE ELECTRICIDAD S.A. | 461 | S/E PIRQUE | 208 | BA S/E PIRQUE 13.2KV BP1 | 1350 | S/E PIRQUE C3 | VIRGINIA SUBERCASEAU | PIRQUE, BUIN, BUIN CENTRO | Operativamente el alimentador puede suministrar las comunas indicadas dependiendo de la topología
EAF 089-2025 | COMPAÑÍA GENERAL DE ELECTRICIDAD S.A. | 442 | S/E PITRUFQUEN | 1750 | BA S/E PITRUFQUEN 15KV | 1355 | S/E PITRUFQUEN C2 | BILBAO | FREIRE, PADRE LAS CASAS, PITRUFQUEN | Operativamente el alimentador puede suministrar las comunas indicadas dependiendo de la topología
EAF 089-2025 | COMPAÑÍA GENERAL DE ELECTRICIDAD S.A. | 651 | S/E PLACILLA | 607 | BA S/E PLACILLA 13.2KV BP1 | 3080 | S/E PLACILLA C2 | PEÑUELAS | LA SERENA, COQUIMBO | Operativamente el alimentador puede suministrar las comunas indicadas dependiendo de la topología
EAF 089-2025 | COMPAÑÍA GENERAL DE ELECTRICIDAD S.A. | 651 | S/E PLACILLA | 607 | BA S/E PLACILLA 13.2KV BP1 | 3079 | S/E PLACILLA C1 | PLACILLA | LA LIGUA, PAPUDO | Operativamente el alimentador puede suministrar las comunas indicadas dependiendo de la topología
EAF 089-2025 | COMPAÑÍA GENERAL DE ELECTRICIDAD S.A. | 623 | S/E PLANTAS | 547 | BA S/E PLANTAS 13.8KV | 2861 | S/E PLANTAS C7 | ALICANTO | COPIAPO | Operativamente el alimentador puede suministrar las comunas indicadas dependiendo de la topología
EAF 089-2025 | COMPAÑÍA GENERAL DE ELECTRICIDAD S.A. | 623 | S/E PLANTAS | 547 | BA S/E PLANTAS 13.8KV | 2858 | S/E PLANTAS C4 | BIOCOBRE | COPIAPO | Operativamente el alimentador puede suministrar las comunas indicadas dependiendo de la topología
EAF 089-2025 | COMPAÑÍA GENERAL DE ELECTRICIDAD S.A. | 623 | S/E PLANTAS | 547 | BA S/E PLANTAS 13.8KV | 2855 | S/E PLANTAS C1 | EL INCA | COPIAPO | Operativamente el alimentador puede suministrar las comunas indicadas dependiendo de la topología
EAF 089-2025 | COMPAÑÍA GENERAL DE ELECTRICIDAD S.A. | 623 | S/E PLANTAS | 547 | BA S/E PLANTAS 13.8KV | 2854 | S/E PLANTAS CT2 | INACESA | COPIAPO | Operativamente el alimentador puede suministrar las comunas indicadas dependiendo de la topología
EAF 089-2025 | COMPAÑÍA GENERAL DE ELECTRICIDAD S.A. | 623 | S/E PLANTAS | 547 | BA S/E PLANTAS 13.8KV | 2857 | S/E PLANTAS C3 | LOS CARRERA | COPIAPO | Operativamente el alimentador puede suministrar las comunas indicadas dependiendo de la topología
EAF 089-2025 | COMPAÑÍA GENERAL DE ELECTRICIDAD S.A. | 623 | S/E PLANTAS | 547 | BA S/E PLANTAS 13.8KV | 2862 | S/E PLANTAS C8 | TIERRA AMARILLA | COPIAPO, TIERRA AMARILLA | Operativamente el alimentador puede suministrar las comunas indicadas dependiendo de la topología
EAF 089-2025 | COMPAÑÍA GENERAL DE ELECTRICIDAD S.A. | 652 | S/E PORTEZUELO | 1189 | BA S/E PORTEZUELO 23KV BP1 | 16021 | S/E PORTEZUELO E1 | GUADALAO | LA ESTRELLA, MARCHIGUE | Operativamente el alimentador puede suministrar las comunas indicadas dependiendo de la topología
EAF 089-2025 | COMPAÑÍA GENERAL DE ELECTRICIDAD S.A. | 1919 | S/E POZO ALMONTE | 2244 | BA S/E POZO ALMONTE 23KV | 22904 | S/E POZO ALMONTE E1 | PAMPINO | POZO ALMONTE, COLCHANE, HUARA | Operativamente el alimentador puede suministrar las comunas indicadas dependiendo de la topología
EAF 089-2025 | COMPAÑÍA GENERAL DE ELECTRICIDAD S.A. | 410 | S/E PUCHOCO | 171 | BA S/E PUCHOCO 15KV | 1371 | S/E PUCHOCO C2 | CHOLLIN | CORONEL | Operativamente el alimentador puede suministrar las comunas indicadas dependiendo de la topología
EAF 089-2025 | COMPAÑÍA GENERAL DE ELECTRICIDAD S.A. | 410 | S/E PUCHOCO | 171 | BA S/E PUCHOCO 15KV | 1370 | S/E PUCHOCO C1 | LO ROJAS | CORONEL | Operativamente el alimentador puede suministrar las comunas indicadas dependiendo de la topología
EAF 089-2025 | COMPAÑÍA GENERAL DE ELECTRICIDAD S.A. | 486 | S/E PUCON | 1317 | BA S/E PUCON 23KV | 1377 | S/E PUCON E3 | ANTUMALAL | CURARREHUE, PUCON, VILLARRICA | Operativamente el alimentador puede suministrar las comunas indicadas dependiendo de la topología
EAF 089-2025 | COMPAÑÍA GENERAL DE ELECTRICIDAD S.A. | 486 | S/E PUCON | 4197 | BA S/E PUCON 23 kV BP2 | 1378 | S/E PUCON E4 | COSTANERA | CURARREHUE, PUCON, VILLARRICA | Operativamente el alimentador puede suministrar las comunas indicadas dependiendo de la topología
EAF 089-2025 | COMPAÑÍA GENERAL DE ELECTRICIDAD S.A. | 486 | S/E PUCON | 4197 | BA S/E PUCON 23 kV BP2 | 1379 | S/E PUCON E5 | CURARREHUE | CURARREHUE, PUCON | Operativamente el alimentador puede suministrar las comunas indicadas dependiendo de la topología
EAF 089-2025 | COMPAÑÍA GENERAL DE ELECTRICIDAD S.A. | 833 | S/E PUENTE ALTO (TEC) | 1064 | BA S/E PUENTE ALTO (TEC) 12KV B1 | 30404 | S/E PUENTE ALTO (TEC) C2 | CASAS VIEJAS | PUENTE ALTO, PIRQUE, SAN JOSE DE MAIPO | Operativamente el alimentador puede suministrar las comunas indicadas dependiendo de la topología
EAF 089-2025 | COMPAÑÍA GENERAL DE ELECTRICIDAD S.A. | 833 | S/E PUENTE ALTO (TEC) | 1064 | BA S/E PUENTE ALTO (TEC) 12KV B1 | 30403 | S/E PUENTE ALTO (TEC) C1 | CERRO LA BALLENA | PUENTE ALTO, PIRQUE, SAN JOSE DE MAIPO | Operativamente el alimentador puede suministrar las comunas indicadas dependiendo de la topología
EAF 089-2025 | COMPAÑÍA GENERAL DE ELECTRICIDAD S.A. | 1920 | S/E PUKARA | 2246 | BA S/E PUKARA 13.8KV BP1 | 22923 | S/E PUKARA C1 | AZAPA | ARICA | Operativamente el alimentador puede suministrar las comunas indicadas dependiendo de la topología
EAF 089-2025 | COMPAÑÍA GENERAL DE ELECTRICIDAD S.A. | 1920 | S/E PUKARA | 2246 | BA S/E PUKARA 13.8KV BP1 | 22924 | S/E PUKARA C3 | PESQUERO | IQUIQUE, ALTO HOSPICIO | Operativamente el alimentador puede suministrar las comunas indicadas dependiendo de la topología
EAF 089-2025 | COMPAÑÍA GENERAL DE ELECTRICIDAD S.A. | 1920 | S/E PUKARA | 2246 | BA S/E PUKARA 13.8KV BP1 | 22928 | S/E PUKARA C2 | PORTALES | ARICA | Operativamente el alimentador puede suministrar las comunas indicadas dependiendo de la topología
EAF 089-2025 | COMPAÑÍA GENERAL DE ELECTRICIDAD S.A. | 1920 | S/E PUKARA | 2247 | BA S/E PUKARA 13.8KV BP2 | 22936 | S/E PUKARA C7 | 7 DE JUNIO | ARICA | Operativamente el alimentador puede suministrar las comunas indicadas dependiendo de la topología
EAF 089-2025 | COMPAÑÍA GENERAL DE ELECTRICIDAD S.A. | 1920 | S/E PUKARA | 2247 | BA S/E PUKARA 13.8KV BP2 | 22935 | S/E PUKARA C6 | LIVILCAR | ARICA | Operativamente el alimentador puede suministrar las comunas indicadas dependiendo de la topología
EAF 089-2025 | COMPAÑÍA GENERAL DE ELECTRICIDAD S.A. | 1920 | S/E PUKARA | 2247 | BA S/E PUKARA 13.8KV BP2 | 22925 | S/E PUKARA C5 | QUIANE | ARICA | Operativamente el alimentador puede suministrar las comunas indicadas dependiendo de la topología
EAF 089-2025 | COMPAÑÍA GENERAL DE ELECTRICIDAD S.A. | 1920 | S/E PUKARA | 2247 | BA S/E PUKARA 13.8KV BP2 | 22929 | S/E PUKARA C4 | TUCAPEL | CONCEPCION | Operativamente el alimentador puede suministrar las comunas indicadas dependiendo de la topología
EAF 089-2025 | COMPAÑÍA GENERAL DE ELECTRICIDAD S.A. | 433 | S/E PUMAHUE | 193 | BA S/E PUMAHUE 15KV | 1404 | S/E PUMAHUE C1 | NIELOL | TEMUCO | Operativamente el alimentador puede suministrar las comunas indicadas dependiendo de la topología
EAF 089-2025 | COMPAÑÍA GENERAL DE ELECTRICIDAD S.A. | 433 | S/E PUMAHUE | 193 | BA S/E PUMAHUE 15KV | 1398 | S/E PUMAHUE C2 | SANTA ELENA | TEMUCO, PADRE LAS CASAS | Operativamente el alimentador puede suministrar las comunas indicadas dependiendo de la topología
EAF 089-2025 | COMPAÑÍA GENERAL DE ELECTRICIDAD S.A. | 433 | S/E PUMAHUE | 4131 | BA S/E PUMAHUE 15 kV BP2-S1 | 1392 | S/E PUMAHUE C5 | LOS CANTAROS | TEMUCO | Operativamente el alimentador puede suministrar las comunas indicadas dependiendo de la topología
EAF 089-2025 | COMPAÑÍA GENERAL DE ELECTRICIDAD S.A. | 433 | S/E PUMAHUE | 4131 | BA S/E PUMAHUE 15 kV BP2-S1 | 1397 | S/E PUMAHUE C3 | PBLO.NUEVO | TEMUCO | Operativamente el alimentador puede suministrar las comunas indicadas dependiendo de la topología
EAF 089-2025 | COMPAÑÍA GENERAL DE ELECTRICIDAD S.A. | 433 | S/E PUMAHUE | 4131 | BA S/E PUMAHUE 15 kV BP2-S1 | 1396 | S/E PUMAHUE C4 | SANTA ROSA | MALLOA, RENGO, SAN VICENTE DE T.T., SAN VICENTE TT, SAN FERNANDO | Operativamente el alimentador puede suministrar las comunas indicadas dependiendo de la topología
EAF 089-2025 | COMPAÑÍA GENERAL DE ELECTRICIDAD S.A. | 431 | S/E PUNITAQUI | 191 | BA S/E PUNITAQUI 13.2KV | 1411 | S/E PUNITAQUI C1 | DELIRIO | PUNITAQUI | Operativamente el alimentador puede suministrar las comunas indicadas dependiendo de la topología
EAF 089-2025 | COMPAÑÍA GENERAL DE ELECTRICIDAD S.A. | 431 | S/E PUNITAQUI | 191 | BA S/E PUNITAQUI 13.2KV | 1410 | S/E PUNITAQUI C2 | EL HINOJO | OVALLE, PUNITAQUI | Operativamente el alimentador puede suministrar las comunas indicadas dependiendo de la topología
EAF 089-2025 | COMPAÑÍA GENERAL DE ELECTRICIDAD S.A. | 431 | S/E PUNITAQUI | 191 | BA S/E PUNITAQUI 13.2KV | 1410 | S/E PUNITAQUI C2 | EL HINOJO | OVALLE, PUNITAQUI | Operativamente el alimentador puede suministrar las comunas indicadas dependiendo de la topología
EAF 089-2025 | COMPAÑÍA GENERAL DE ELECTRICIDAD S.A. | 431 | S/E PUNITAQUI | 191 | BA S/E PUNITAQUI 13.2KV | 1412 | S/E PUNITAQUI C3 | HUAQUELON | OVALLE, COMBARBALA, MONTE PATRIA, PUNITAQUI | Operativamente el alimentador puede suministrar las comunas indicadas dependiendo de la topología
EAF 089-2025 | COMPAÑÍA GENERAL DE ELECTRICIDAD S.A. | 431 | S/E PUNITAQUI | 191 | BA S/E PUNITAQUI 13.2KV | 1412 | S/E PUNITAQUI C3 | HUAQUELON | OVALLE, COMBARBALA, MONTE PATRIA, PUNITAQUI | Operativamente el alimentador puede suministrar las comunas indicadas dependiendo de la topología
EAF 089-2025 | COMPAÑÍA GENERAL DE ELECTRICIDAD S.A. | 431 | S/E PUNITAQUI | 191 | BA S/E PUNITAQUI 13.2KV | 1412 | S/E PUNITAQUI C3 | HUAQUELON | OVALLE, COMBARBALA, MONTE PATRIA, PUNITAQUI | Operativamente el alimentador puede suministrar las comunas indicadas dependiendo de la topología
EAF 089-2025 | COMPAÑÍA GENERAL DE ELECTRICIDAD S.A. | 431 | S/E PUNITAQUI | 191 | BA S/E PUNITAQUI 13.2KV | 1412 | S/E PUNITAQUI C3 | HUAQUELON | OVALLE, COMBARBALA, MONTE PATRIA, PUNITAQUI | Operativamente el alimentador puede suministrar las comunas indicadas dependiendo de la topología
EAF 089-2025 | COMPAÑÍA GENERAL DE ELECTRICIDAD S.A. | 431 | S/E PUNITAQUI | 191 | BA S/E PUNITAQUI 13.2KV | 1415 | S/E PUNITAQUI C4 | LOS MANTOS | OVALLE, PUNITAQUI | Operativamente el alimentador puede suministrar las comunas indicadas dependiendo de la topología
EAF 089-2025 | COMPAÑÍA GENERAL DE ELECTRICIDAD S.A. | 431 | S/E PUNITAQUI | 191 | BA S/E PUNITAQUI 13.2KV | 1415 | S/E PUNITAQUI C4 | LOS MANTOS | OVALLE, PUNITAQUI | Operativamente el alimentador puede suministrar las comunas indicadas dependiendo de la topología
EAF 089-2025 | COMPAÑÍA GENERAL DE ELECTRICIDAD S.A. | 400 | S/E PUNTA DE CORTES | 2867 | BA S/E PUNTA DE CORTES 15KV BP1 | 33171 | PA S/E PUNTA DE CORTES C2 | EL CHACO | RANCAGUA, DOÑIHUE | Operativamente el alimentador puede suministrar las comunas indicadas dependiendo de la topología
EAF 089-2025 | COMPAÑÍA GENERAL DE ELECTRICIDAD S.A. | 400 | S/E PUNTA DE CORTES | 2867 | BA S/E PUNTA DE CORTES 15KV BP1 | 33170 | PA S/E PUNTA DE CORTES C1 | PUERTAS DE FIERRO | RANCAGUA | Operativamente el alimentador puede suministrar las comunas indicadas dependiendo de la topología
EAF 089-2025 | COMPAÑÍA GENERAL DE ELECTRICIDAD S.A. | 2362 | S/E PUQUILLAY | 3623 | BA S/E PUQUILLAY 17.5KV BP1 | 31234 | S/E PUQUILLAY C1 | SAN GABRIEL | LINARES, LONGAVI | Operativamente el alimentador puede suministrar las comunas indicadas dependiendo de la topología
EAF 089-2025 | COMPAÑÍA GENERAL DE ELECTRICIDAD S.A. | 653 | S/E QUELENTARO | 611 | BA S/E QUELENTARO 13.2KV BP | 3096 | S/E QUELENTARO C1 | LITUECHE | SANTO DOMINGO, LA ESTRELLA, LITUECHE, NAVIDAD | Operativamente el alimentador puede suministrar las comunas indicadas dependiendo de la topología
EAF 089-2025 | COMPAÑÍA GENERAL DE ELECTRICIDAD S.A. | 653 | S/E QUELENTARO | 611 | BA S/E QUELENTARO 13.2KV BP | 3097 | S/E QUELENTARO C2 | LOS QUILLAYES | LAS CABRAS, LA ESTRELLA, LITUECHE | Operativamente el alimentador puede suministrar las comunas indicadas dependiendo de la topología
EAF 089-2025 | COMPAÑÍA GENERAL DE ELECTRICIDAD S.A. | 475 | S/E QUEREO | 364 | BA S/E QUEREO 23KV | 1430 | S/E QUEREO E2 | CAVILOLEN | LOS VILOS | Operativamente el alimentador puede suministrar las comunas indicadas dependiendo de la topología
EAF 089-2025 | COMPAÑÍA GENERAL DE ELECTRICIDAD S.A. | 475 | S/E QUEREO | 364 | BA S/E QUEREO 23KV | 1432 | S/E QUEREO E1 | LOS VILOS | CANELA, LOS VILOS | Operativamente el alimentador puede suministrar las comunas indicadas dependiendo de la topología
EAF 089-2025 | COMPAÑÍA GENERAL DE ELECTRICIDAD S.A. | 475 | S/E QUEREO | 364 | BA S/E QUEREO 23KV | 1433 | S/E QUEREO E3 | QUILIMARI | LOS VILOS, LA LIGUA, PETORCA | Operativamente el alimentador puede suministrar las comunas indicadas dependiendo de la topología
EAF 089-2025 | COMPAÑÍA GENERAL DE ELECTRICIDAD S.A. | 1924 | S/E QUIANI | 3187 | BA S/E QUIANI 13.8KV BP1 | 26624 | PA S/E QUIANI C14 | CHUNGARA | ARICA | Operativamente el alimentador puede suministrar las comunas indicadas dependiendo de la topología
EAF 089-2025 | COMPAÑÍA GENERAL DE ELECTRICIDAD S.A. | 1924 | S/E QUIANI | 3187 | BA S/E QUIANI 13.8KV BP1 | 17589 | S/E CENTRAL QUELTEHUES C2 | LLUTA | SAN JOSE DE MAIPO | Operativamente el alimentador puede suministrar las comunas indicadas dependiendo de la topología
EAF 089-2025 | COMPAÑÍA GENERAL DE ELECTRICIDAD S.A. | 1924 | S/E QUIANI | 3187 | BA S/E QUIANI 13.8KV BP1 | 26623 | PA S/E QUIANI C12 | NORTE | IQUIQUE, ALTO HOSPICIO | Operativamente el alimentador puede suministrar las comunas indicadas dependiendo de la topología
EAF 089-2025 | COMPAÑÍA GENERAL DE ELECTRICIDAD S.A. | 827 | S/E QUILMO | 1051 | BA S/E QUILMO 033KV | 4773 | S/E QUILMO B1 | RED LA CAPILLA | RANQUIL | Operativamente el alimentador puede suministrar las comunas indicadas dependiendo de la topología
EAF 089-2025 | COMPAÑÍA GENERAL DE ELECTRICIDAD S.A. | 827 | S/E QUILMO | 1051 | BA S/E QUILMO 033KV | 4773 | S/E QUILMO B1 | RED NUEVA ALDEA | RANQUIL | Operativamente el alimentador puede suministrar las comunas indicadas dependiendo de la topología
EAF 089-2025 | COMPAÑÍA GENERAL DE ELECTRICIDAD S.A. | 827 | S/E QUILMO | 1051 | BA S/E QUILMO 033KV | 4773 | S/E QUILMO B1 | RED ÑIPAS | RANQUIL | Operativamente el alimentador puede suministrar las comunas indicadas dependiendo de la topología
EAF 089-2025 | COMPAÑÍA GENERAL DE ELECTRICIDAD S.A. | 827 | S/E QUILMO | 1051 | BA S/E QUILMO 033KV | 4773 | S/E QUILMO B1 | RED SAN IGNACIO | RANQUIL | Operativamente el alimentador puede suministrar las comunas indicadas dependiendo de la topología
EAF 089-2025 | COMPAÑÍA GENERAL DE ELECTRICIDAD S.A. | 401 | S/E QUINQUIMO | 162 | BA S/E QUINQUIMO 23KV BP1-S1 | 1437 | S/E QUINQUIMO E2 | LIGUA | LA LIGUA, CABILDO, PAPUDO | Operativamente el alimentador puede suministrar las comunas indicadas dependiendo de la topología
EAF 089-2025 | COMPAÑÍA GENERAL DE ELECTRICIDAD S.A. | 401 | S/E QUINQUIMO | 162 | BA S/E QUINQUIMO 23KV BP1-S1 | 1437 | S/E QUINQUIMO E2 | LIGUA | LA LIGUA, CABILDO, PAPUDO | Operativamente el alimentador puede suministrar las comunas indicadas dependiendo de la topología
EAF 089-2025 | COMPAÑÍA GENERAL DE ELECTRICIDAD S.A. | 401 | S/E QUINQUIMO | 162 | BA S/E QUINQUIMO 23KV BP1-S1 | 1437 | S/E QUINQUIMO E2 | LIGUA | LA LIGUA, CABILDO, PAPUDO | Operativamente el alimentador puede suministrar las comunas indicadas dependiendo de la topología
EAF 089-2025 | COMPAÑÍA GENERAL DE ELECTRICIDAD S.A. | 401 | S/E QUINQUIMO | 162 | BA S/E QUINQUIMO 23KV BP1-S1 | 1440 | S/E QUINQUIMO E4 | LONGOTOMA | LOS VILOS, LA LIGUA, CABILDO, PAPUDO, PETORCA | Operativamente el alimentador puede suministrar las comunas indicadas dependiendo de la topología
EAF 089-2025 | COMPAÑÍA GENERAL DE ELECTRICIDAD S.A. | 401 | S/E QUINQUIMO | 162 | BA S/E QUINQUIMO 23KV BP1-S1 | 1440 | S/E QUINQUIMO E4 | LONGOTOMA | LOS VILOS, LA LIGUA, CABILDO, PAPUDO, PETORCA | Operativamente el alimentador puede suministrar las comunas indicadas dependiendo de la topología
EAF 089-2025 | COMPAÑÍA GENERAL DE ELECTRICIDAD S.A. | 401 | S/E QUINQUIMO | 162 | BA S/E QUINQUIMO 23KV BP1-S1 | 1441 | S/E QUINQUIMO E1 | PAPUDO | LA LIGUA, PAPUDO, ZAPALLAR | Operativamente el alimentador puede suministrar las comunas indicadas dependiendo de la topología
EAF 089-2025 | COMPAÑÍA GENERAL DE ELECTRICIDAD S.A. | 401 | S/E QUINQUIMO | 162 | BA S/E QUINQUIMO 23KV BP1-S1 | 1441 | S/E QUINQUIMO E1 | PAPUDO | LA LIGUA, PAPUDO, ZAPALLAR | Operativamente el alimentador puede suministrar las comunas indicadas dependiendo de la topología
EAF 089-2025 | COMPAÑÍA GENERAL DE ELECTRICIDAD S.A. | 401 | S/E QUINQUIMO | 162 | BA S/E QUINQUIMO 23KV BP1-S1 | 1441 | S/E QUINQUIMO E1 | PAPUDO | LA LIGUA, PAPUDO, ZAPALLAR | Operativamente el alimentador puede suministrar las comunas indicadas dependiendo de la topología
EAF 089-2025 | COMPAÑÍA GENERAL DE ELECTRICIDAD S.A. | 401 | S/E QUINQUIMO | 162 | BA S/E QUINQUIMO 23KV BP1-S1 | 1443 | S/E QUINQUIMO E3 | PLACILLA | LA LIGUA, PAPUDO | Operativamente el alimentador puede suministrar las comunas indicadas dependiendo de la topología
EAF 089-2025 | COMPAÑÍA GENERAL DE ELECTRICIDAD S.A. | 401 | S/E QUINQUIMO | 162 | BA S/E QUINQUIMO 23KV BP1-S1 | 1443 | S/E QUINQUIMO E3 | PLACILLA | LA LIGUA, PAPUDO | Operativamente el alimentador puede suministrar las comunas indicadas dependiendo de la topología
EAF 089-2025 | COMPAÑÍA GENERAL DE ELECTRICIDAD S.A. | 496 | S/E QUINTA DE TILCOCO | 319 | BA S/E QUINTA DE TILCOCO 15KV | 16086 | S/E QUINTA DE TILCOCO C2 | ARGOMEDO | COINCO, COLTAUCO, MALLOA, QUINTA DE TILCOCO, RENGO, REQUINOA, SAN VICENTE DE T.T., SAN VICENTE TT | Operativamente el alimentador puede suministrar las comunas indicadas dependiendo de la topología
EAF 089-2025 | COMPAÑÍA GENERAL DE ELECTRICIDAD S.A. | 496 | S/E QUINTA DE TILCOCO | 319 | BA S/E QUINTA DE TILCOCO 15KV | 16085 | S/E QUINTA DE TILCOCO C1 | LAS TURBINAS | QUINTA DE TILCOCO | Operativamente el alimentador puede suministrar las comunas indicadas dependiendo de la topología
EAF 089-2025 | COMPAÑÍA GENERAL DE ELECTRICIDAD S.A. | 654 | S/E QUIRIHUE | 613 | BA S/E QUIRIHUE 23KV | 3107 | S/E QUIRIHUE E1 | COBQUECURA | CAUQUENES, PELLUHUE, COBQUECURA, QUIRIHUE | Operativamente el alimentador puede suministrar las comunas indicadas dependiendo de la topología
EAF 089-2025 | COMPAÑÍA GENERAL DE ELECTRICIDAD S.A. | 654 | S/E QUIRIHUE | 613 | BA S/E QUIRIHUE 23KV | 5884 | S/E QUIRIHUE E2 | TREHUACO | FLORIDA, TOME, COELEMU, NINHUE, QUIRIHUE, TREHUACO | Operativamente el alimentador puede suministrar las comunas indicadas dependiendo de la topología
EAF 089-2025 | COMPAÑÍA GENERAL DE ELECTRICIDAD S.A. | 654 | S/E QUIRIHUE | 615 | BA S/E QUIRIHUE 13.2KV | 3109 | S/E QUIRIHUE C1 | LOS PRESIDENTES | QUIRIHUE | Operativamente el alimentador puede suministrar las comunas indicadas dependiendo de la topología
EAF 089-2025 | COMPAÑÍA GENERAL DE ELECTRICIDAD S.A. | 654 | S/E QUIRIHUE | 615 | BA S/E QUIRIHUE 13.2KV | 3110 | S/E QUIRIHUE C2 | VEGAS VERDES | COBQUECURA, QUIRIHUE, TREHUACO | Operativamente el alimentador puede suministrar las comunas indicadas dependiendo de la topología
EAF 089-2025 | COMPAÑÍA GENERAL DE ELECTRICIDAD S.A. | 655 | S/E RANGUILI | 633 | BA S/E RANGUILI 13.8KV BP1 | 3114 | S/E RANGUILI C1 | PAREDONES | PICHILEMU, PAREDONES, LOLOL, PUMANQUE, SANTA CRUZ, HUALAÑE, VICHUQUEN | Operativamente el alimentador puede suministrar las comunas indicadas dependiendo de la topología
EAF 089-2025 | COMPAÑÍA GENERAL DE ELECTRICIDAD S.A. | 655 | S/E RANGUILI | 2456 | BA S/E RANGUILI 13.8kV BP2 | 3115 | S/E RANGUILI C2 | PATACON | PICHILEMU, PAREDONES, LOLOL, PUMANQUE, HUALAÑE, VICHUQUEN | Operativamente el alimentador puede suministrar las comunas indicadas dependiendo de la topología
EAF 089-2025 | COMPAÑÍA GENERAL DE ELECTRICIDAD S.A. | 359 | S/E RAUQUEN | 120 | BA S/E RAUQUEN 13.2KV BP1 | 1450 | S/E RAUQUEN C2 | LOS VIDALES | CURICO, ROMERAL | Operativamente el alimentador puede suministrar las comunas indicadas dependiendo de la topología
EAF 089-2025 | COMPAÑÍA GENERAL DE ELECTRICIDAD S.A. | 359 | S/E RAUQUEN | 120 | BA S/E RAUQUEN 13.2KV BP1 | 1450 | S/E RAUQUEN C2 | LOS VIDALES | CURICO, ROMERAL | Operativamente el alimentador puede suministrar las comunas indicadas dependiendo de la topología
EAF 089-2025 | COMPAÑÍA GENERAL DE ELECTRICIDAD S.A. | 359 | S/E RAUQUEN | 120 | BA S/E RAUQUEN 13.2KV BP1 | 1451 | S/E RAUQUEN C3 | ROMERAL | CURICO, ROMERAL, TENO | Operativamente el alimentador puede suministrar las comunas indicadas dependiendo de la topología
EAF 089-2025 | COMPAÑÍA GENERAL DE ELECTRICIDAD S.A. | 359 | S/E RAUQUEN | 120 | BA S/E RAUQUEN 13.2KV BP1 | 1451 | S/E RAUQUEN C3 | ROMERAL | CURICO, ROMERAL, TENO | Operativamente el alimentador puede suministrar las comunas indicadas dependiendo de la topología
EAF 089-2025 | COMPAÑÍA GENERAL DE ELECTRICIDAD S.A. | 359 | S/E RAUQUEN | 2457 | BA S/E RAUQUEN 13.2KV BP2 | 14524 | S/E RAUQUEN C5 | CAVALIN | CURICO, ROMERAL, TENO | Operativamente el alimentador puede suministrar las comunas indicadas dependiendo de la topología
EAF 089-2025 | COMPAÑÍA GENERAL DE ELECTRICIDAD S.A. | 359 | S/E RAUQUEN | 2457 | BA S/E RAUQUEN 13.2KV BP2 | 1452 | S/E RAUQUEN C4 | QUILVO | CURICO, ROMERAL, TENO | Operativamente el alimentador puede suministrar las comunas indicadas dependiendo de la topología
EAF 089-2025 | COMPAÑÍA GENERAL DE ELECTRICIDAD S.A. | 359 | S/E RAUQUEN | 2457 | BA S/E RAUQUEN 13.2KV BP2 | 14524 | S/E RAUQUEN C5 | SARMIENTO | CURICO, ROMERAL, TENO | Operativamente el alimentador puede suministrar las comunas indicadas dependiendo de la topología
EAF 089-2025 | COMPAÑÍA GENERAL DE ELECTRICIDAD S.A. | 402 | S/E RENGO | 163 | BA S/E RENGO 15KV BP1 | 1455 | S/E RENGO C4 | CONDELL | MALLOA, RENGO, SAN FERNANDO | Operativamente el alimentador puede suministrar las comunas indicadas dependiendo de la topología
EAF 089-2025 | COMPAÑÍA GENERAL DE ELECTRICIDAD S.A. | 402 | S/E RENGO | 163 | BA S/E RENGO 15KV BP1 | 1455 | S/E RENGO C4 | CONDELL | MALLOA, RENGO, SAN FERNANDO | Operativamente el alimentador puede suministrar las comunas indicadas dependiendo de la topología
EAF 089-2025 | COMPAÑÍA GENERAL DE ELECTRICIDAD S.A. | 402 | S/E RENGO | 163 | BA S/E RENGO 15KV BP1 | 1453 | S/E RENGO C1 | ESMERALDA | RENGO | Operativamente el alimentador puede suministrar las comunas indicadas dependiendo de la topología
EAF 089-2025 | COMPAÑÍA GENERAL DE ELECTRICIDAD S.A. | 402 | S/E RENGO | 163 | BA S/E RENGO 15KV BP1 | 1459 | S/E RENGO C2 | LAS NIEVES | RENGO | Operativamente el alimentador puede suministrar las comunas indicadas dependiendo de la topología
EAF 089-2025 | COMPAÑÍA GENERAL DE ELECTRICIDAD S.A. | 402 | S/E RENGO | 163 | BA S/E RENGO 15KV BP1 | 1454 | S/E RENGO C3 | PANQUEHUE | MALLOA, QUINTA DE TILCOCO, RENGO | Operativamente el alimentador puede suministrar las comunas indicadas dependiendo de la topología
EAF 089-2025 | COMPAÑÍA GENERAL DE ELECTRICIDAD S.A. | 402 | S/E RENGO | 163 | BA S/E RENGO 15KV BP1 | 1454 | S/E RENGO C3 | PANQUEHUE | MALLOA, QUINTA DE TILCOCO, RENGO | Operativamente el alimentador puede suministrar las comunas indicadas dependiendo de la topología
EAF 089-2025 | COMPAÑÍA GENERAL DE ELECTRICIDAD S.A. | 402 | S/E RENGO | 163 | BA S/E RENGO 15KV BP1 | 1454 | S/E RENGO C3 | PANQUEHUE | MALLOA, QUINTA DE TILCOCO, RENGO | Operativamente el alimentador puede suministrar las comunas indicadas dependiendo de la topología
EAF 089-2025 | COMPAÑÍA GENERAL DE ELECTRICIDAD S.A. | 657 | S/E RETIRO | 616 | BA S/E RETIRO 13.2KV | 32873 | S/E RETIRO C1 | COPIHUE | LONGAVI, PARRAL, RETIRO | Operativamente el alimentador puede suministrar las comunas indicadas dependiendo de la topología
EAF 089-2025 | COMPAÑÍA GENERAL DE ELECTRICIDAD S.A. | 488 | S/E ROSARIO | 318 | BA S/E ROSARIO 15KV BP1 | 16105 | S/E ROSARIO C1 | EL RETIRO | COINCO, EL OLIVAR, RENGO, REQUINOA | Operativamente el alimentador puede suministrar las comunas indicadas dependiendo de la topología
EAF 089-2025 | COMPAÑÍA GENERAL DE ELECTRICIDAD S.A. | 488 | S/E ROSARIO | 318 | BA S/E ROSARIO 15KV BP1 | 16106 | S/E ROSARIO C2 | LECAROS | COINCO, EL OLIVAR, QUINTA DE TILCOCO, RENGO, REQUINOA, SAN VICENTE DE T.T., SAN VICENTE TT | Operativamente el alimentador puede suministrar las comunas indicadas dependiendo de la topología
EAF 089-2025 | COMPAÑÍA GENERAL DE ELECTRICIDAD S.A. | 488 | S/E ROSARIO | 318 | BA S/E ROSARIO 15KV BP1 | 16107 | S/E ROSARIO C3 | TIPAUME | RENGO | Operativamente el alimentador puede suministrar las comunas indicadas dependiendo de la topología
EAF 089-2025 | COMPAÑÍA GENERAL DE ELECTRICIDAD S.A. | 403 | S/E SALAMANCA | 267 | BA S/E SALAMANCA 23KV BP1 | 1463 | S/E SALAMANCA E2 | CAMISA | ILLAPEL, LOS VILOS, SALAMANCA | Operativamente el alimentador puede suministrar las comunas indicadas dependiendo de la topología
EAF 089-2025 | COMPAÑÍA GENERAL DE ELECTRICIDAD S.A. | 403 | S/E SALAMANCA | 267 | BA S/E SALAMANCA 23KV BP1 | 31300 | S/E SALAMANCA E6 | CHALINGA | SALAMANCA | Operativamente el alimentador puede suministrar las comunas indicadas dependiendo de la topología
EAF 089-2025 | COMPAÑÍA GENERAL DE ELECTRICIDAD S.A. | 403 | S/E SALAMANCA | 267 | BA S/E SALAMANCA 23KV BP1 | 1464 | S/E SALAMANCA E1 | CUNCUMEN | ILLAPEL, LOS VILOS, SALAMANCA | Operativamente el alimentador puede suministrar las comunas indicadas dependiendo de la topología
EAF 089-2025 | COMPAÑÍA GENERAL DE ELECTRICIDAD S.A. | 403 | S/E SALAMANCA | 267 | BA S/E SALAMANCA 23KV BP1 | 31301 | S/E SALAMANCA E7 | MANQUEHUA | SALAMANCA | Operativamente el alimentador puede suministrar las comunas indicadas dependiendo de la topología
EAF 089-2025 | COMPAÑÍA GENERAL DE ELECTRICIDAD S.A. | 717 | S/E SAN BERNARDO | 902 | BA S/E SAN BERNARDO 12KV BP1 | 33341 | S/E SAN BERNARDO E3 | AMERICA | EL BOSQUE, SAN BERNARDO | Operativamente el alimentador puede suministrar las comunas indicadas dependiendo de la topología
EAF 089-2025 | COMPAÑÍA GENERAL DE ELECTRICIDAD S.A. | 717 | S/E SAN BERNARDO | 902 | BA S/E SAN BERNARDO 12KV BP1 | 33343 | S/E SAN BERNARDO E8 | BARRANCON | SAN BERNARDO, CALERA DE TANGO | Operativamente el alimentador puede suministrar las comunas indicadas dependiendo de la topología
EAF 089-2025 | COMPAÑÍA GENERAL DE ELECTRICIDAD S.A. | 717 | S/E SAN BERNARDO | 902 | BA S/E SAN BERNARDO 12KV BP1 | 33342 | S/E SAN BERNARDO E2 | EYZAGUIRRE | SAN BERNARDO | Operativamente el alimentador puede suministrar las comunas indicadas dependiendo de la topología
EAF 089-2025 | COMPAÑÍA GENERAL DE ELECTRICIDAD S.A. | 717 | S/E SAN BERNARDO | 902 | BA S/E SAN BERNARDO 12KV BP1 | 33344 | S/E SAN BERNARDO E1 | MIRASUR | SAN BERNARDO | Operativamente el alimentador puede suministrar las comunas indicadas dependiendo de la topología
EAF 089-2025 | COMPAÑÍA GENERAL DE ELECTRICIDAD S.A. | 717 | S/E SAN BERNARDO | 903 | BA S/E SAN BERNARDO 12KV BP2 | 33350 | S/E SAN BERNARDO E5 | CARBOMET | SAN BERNARDO | Operativamente el alimentador puede suministrar las comunas indicadas dependiendo de la topología
EAF 089-2025 | COMPAÑÍA GENERAL DE ELECTRICIDAD S.A. | 717 | S/E SAN BERNARDO | 903 | BA S/E SAN BERNARDO 12KV BP2 | 33351 | S/E SAN BERNARDO E4 | MAESTRANZA | SAN BERNARDO | Operativamente el alimentador puede suministrar las comunas indicadas dependiendo de la topología
EAF 089-2025 | COMPAÑÍA GENERAL DE ELECTRICIDAD S.A. | 717 | S/E SAN BERNARDO | 903 | BA S/E SAN BERNARDO 12KV BP2 | 33349 | S/E SAN BERNARDO E7 | SAN BERNARDO | SAN BERNARDO | Operativamente el alimentador puede suministrar las comunas indicadas dependiendo de la topología
EAF 089-2025 | COMPAÑÍA GENERAL DE ELECTRICIDAD S.A. | 717 | S/E SAN BERNARDO | 904 | BA S/E SAN BERNARDO 12KV BP3 | 33357 | S/E SAN BERNARDO E10 | BALMACEDA | TEMUCO, PADRE LAS CASAS | Operativamente el alimentador puede suministrar las comunas indicadas dependiendo de la topología
EAF 089-2025 | COMPAÑÍA GENERAL DE ELECTRICIDAD S.A. | 717 | S/E SAN BERNARDO | 904 | BA S/E SAN BERNARDO 12KV BP3 | 33356 | S/E SAN BERNARDO E9 | CERRO CHENA | EL BOSQUE, SAN BERNARDO, CALERA DE TANGO, TALAGANTE | Operativamente el alimentador puede suministrar las comunas indicadas dependiendo de la topología
EAF 089-2025 | COMPAÑÍA GENERAL DE ELECTRICIDAD S.A. | 717 | S/E SAN BERNARDO | 904 | BA S/E SAN BERNARDO 12KV BP3 | 33353 | S/E SAN BERNARDO E13 | EL ANDEN | SAN BERNARDO | Operativamente el alimentador puede suministrar las comunas indicadas dependiendo de la topología
EAF 089-2025 | COMPAÑÍA GENERAL DE ELECTRICIDAD S.A. | 717 | S/E SAN BERNARDO | 904 | BA S/E SAN BERNARDO 12KV BP3 | 33358 | S/E SAN BERNARDO E11 | GENERAL URRUTIA | SAN BERNARDO | Operativamente el alimentador puede suministrar las comunas indicadas dependiendo de la topología
EAF 089-2025 | COMPAÑÍA GENERAL DE ELECTRICIDAD S.A. | 717 | S/E SAN BERNARDO | 904 | BA S/E SAN BERNARDO 12KV BP3 | 33354 | S/E SAN BERNARDO E14 | LA CAPILLA | SAN BERNARDO | Operativamente el alimentador puede suministrar las comunas indicadas dependiendo de la topología
EAF 089-2025 | COMPAÑÍA GENERAL DE ELECTRICIDAD S.A. | 717 | S/E SAN BERNARDO | 904 | BA S/E SAN BERNARDO 12KV BP3 | 33359 | S/E SAN BERNARDO E12 | LAS PALMERAS | SAN BERNARDO | Operativamente el alimentador puede suministrar las comunas indicadas dependiendo de la topología
EAF 089-2025 | COMPAÑÍA GENERAL DE ELECTRICIDAD S.A. | 717 | S/E SAN BERNARDO | 904 | BA S/E SAN BERNARDO 12KV BP3 | 33354 | S/E SAN BERNARDO E14 | NOS | SAN BERNARDO | Operativamente el alimentador puede suministrar las comunas indicadas dependiendo de la topología
EAF 089-2025 | COMPAÑÍA GENERAL DE ELECTRICIDAD S.A. | 658 | S/E SAN CARLOS | 618 | BA S/E SAN CARLOS 13.8KV | 32875 | S/E SAN CARLOS C3 | ALICO | PARRAL, ÑIQUEN, SAN CARLOS, SAN FABIAN | Operativamente el alimentador puede suministrar las comunas indicadas dependiendo de la topología
EAF 089-2025 | COMPAÑÍA GENERAL DE ELECTRICIDAD S.A. | 658 | S/E SAN CARLOS | 618 | BA S/E SAN CARLOS 13.8KV | 32876 | S/E SAN CARLOS C4 | MONTE BLANCO | SAN CARLOS | Operativamente el alimentador puede suministrar las comunas indicadas dependiendo de la topología
EAF 089-2025 | COMPAÑÍA GENERAL DE ELECTRICIDAD S.A. | 658 | S/E SAN CARLOS | 3617 | BA S/E SAN CARLOS 13,2kV BP2 | 31207 | S/E SAN CARLOS C6 | VIOLETA PARRA | PARRAL, ÑIQUEN, SAN CARLOS, SAN FABIAN | Operativamente el alimentador puede suministrar las comunas indicadas dependiendo de la topología
EAF 089-2025 | COMPAÑÍA GENERAL DE ELECTRICIDAD S.A. | 659 | S/E SAN CLEMENTE | 620 | BA S/E SAN CLEMENTE 13.2KV BP1 | 3130 | S/E SAN CLEMENTE C2 | EL CANELO | LA FLORIDA, MACUL, PUENTE ALTO | Operativamente el alimentador puede suministrar las comunas indicadas dependiendo de la topología
EAF 089-2025 | COMPAÑÍA GENERAL DE ELECTRICIDAD S.A. | 659 | S/E SAN CLEMENTE | 620 | BA S/E SAN CLEMENTE 13.2KV BP1 | 3129 | S/E SAN CLEMENTE C1 | HUAMACHUCO | TALCA, SAN CLEMENTE | Operativamente el alimentador puede suministrar las comunas indicadas dependiendo de la topología
EAF 089-2025 | COMPAÑÍA GENERAL DE ELECTRICIDAD S.A. | 659 | S/E SAN CLEMENTE | 620 | BA S/E SAN CLEMENTE 13.2KV BP1 | 32880 | S/E SAN CLEMENTE C4 | TRAFALGAR | TALCA, MAULE, PELARCO, RIO CLARO, SAN CLEMENTE | Operativamente el alimentador puede suministrar las comunas indicadas dependiendo de la topología
EAF 089-2025 | COMPAÑÍA GENERAL DE ELECTRICIDAD S.A. | 404 | S/E SAN FERNANDO | 1757 | BA S/E SAN FERNANDO 15KV BP1 | 28570 | S/E SAN FERNANDO C2 | EL PATRIOTA | SAN FERNANDO | Operativamente el alimentador puede suministrar las comunas indicadas dependiendo de la topología
EAF 089-2025 | COMPAÑÍA GENERAL DE ELECTRICIDAD S.A. | 404 | S/E SAN FERNANDO | 1757 | BA S/E SAN FERNANDO 15KV BP1 | 16663 | S/E SAN FERNANDO C1 | TRES MONTES | SAN FERNANDO, CHIMBARONGO, PLACILLA | Operativamente el alimentador puede suministrar las comunas indicadas dependiendo de la topología
EAF 089-2025 | COMPAÑÍA GENERAL DE ELECTRICIDAD S.A. | 405 | S/E SAN FRANCISCO DE MOSTAZAL | 343 | BA S/E SAN FRANCISCO DE MOSTAZAL 15KV BP2 | 12285 | S/E SAN FRANCISCO DE MOSTAZAL C5 | PILAY | CODEGUA, GRANEROS, MOSTAZAL | Operativamente el alimentador puede suministrar las comunas indicadas dependiendo de la topología
EAF 089-2025 | COMPAÑÍA GENERAL DE ELECTRICIDAD S.A. | 405 | S/E SAN FRANCISCO DE MOSTAZAL | 343 | BA S/E SAN FRANCISCO DE MOSTAZAL 15KV BP2 | 1481 | S/E SAN FRANCISCO DE MOSTAZAL C4 | RIO PEUCO | SAN FRANCISCO DE MOSTAZAL | Operativamente el alimentador puede suministrar las comunas indicadas dependiendo de la topología
EAF 089-2025 | COMPAÑÍA GENERAL DE ELECTRICIDAD S.A. | 405 | S/E SAN FRANCISCO DE MOSTAZAL | 343 | BA S/E SAN FRANCISCO DE MOSTAZAL 15KV BP2 | 1480 | S/E SAN FRANCISCO DE MOSTAZAL C3 | SANTA BLANCA | CODEGUA, GRANEROS, MOSTAZAL | Operativamente el alimentador puede suministrar las comunas indicadas dependiendo de la topología
EAF 089-2025 | COMPAÑÍA GENERAL DE ELECTRICIDAD S.A. | 853 | S/E SAN GREGORIO | 3559 | BA S/E SAN GREGORIO 13,2 KV B1 | 30697 | S/E SAN GREGORIO C1 | RED CHACAY | ÑIQUEN | Operativamente el alimentador puede suministrar las comunas indicadas dependiendo de la topología
EAF 089-2025 | COMPAÑÍA GENERAL DE ELECTRICIDAD S.A. | 853 | S/E SAN GREGORIO | 3559 | BA S/E SAN GREGORIO 13,2 KV B1 | 30697 | S/E SAN GREGORIO C1 | RED CHACAY -2 | ÑIQUEN | Operativamente el alimentador puede suministrar las comunas indicadas dependiendo de la topología
EAF 089-2025 | COMPAÑÍA GENERAL DE ELECTRICIDAD S.A. | 853 | S/E SAN GREGORIO | 3559 | BA S/E SAN GREGORIO 13,2 KV B1 | 30697 | S/E SAN GREGORIO C1 | RED ÑIQUEN | ÑIQUEN | Operativamente el alimentador puede suministrar las comunas indicadas dependiendo de la topología
EAF 089-2025 | COMPAÑÍA GENERAL DE ELECTRICIDAD S.A. | 853 | S/E SAN GREGORIO | 3559 | BA S/E SAN GREGORIO 13,2 KV B1 | 30697 | S/E SAN GREGORIO C1 | RED PARQUE NORTE | ÑIQUEN | Operativamente el alimentador puede suministrar las comunas indicadas dependiendo de la topología
EAF 089-2025 | COMPAÑÍA GENERAL DE ELECTRICIDAD S.A. | 660 | S/E SAN JAVIER | 622 | BA S/E SAN JAVIER 23KV | 17222 | PA S/E SAN JAVIER E1 | VAQUERIA | EMPEDRADO, MAULE, CAUQUENES, SAN JAVIER | Operativamente el alimentador puede suministrar las comunas indicadas dependiendo de la topología
EAF 089-2025 | COMPAÑÍA GENERAL DE ELECTRICIDAD S.A. | 406 | S/E SAN JOAQUIN (CGE) | 270 | BA S/E SAN JOAQUIN (CGE) 13.2KV C2 | 1495 | S/E SAN JOAQUIN (CGE) C5 | LA ANTENA | LA SERENA | Operativamente el alimentador puede suministrar las comunas indicadas dependiendo de la topología
EAF 089-2025 | COMPAÑÍA GENERAL DE ELECTRICIDAD S.A. | 406 | S/E SAN JOAQUIN (CGE) | 270 | BA S/E SAN JOAQUIN (CGE) 13.2KV C2 | 1504 | S/E SAN JOAQUIN (CGE) C7 | PLAZA | TALCA, CONSTITUCION, CUREPTO, MAULE, PENCAHUE, SAN RAFAEL | Operativamente el alimentador puede suministrar las comunas indicadas dependiendo de la topología
EAF 089-2025 | COMPAÑÍA GENERAL DE ELECTRICIDAD S.A. | 406 | S/E SAN JOAQUIN (CGE) | 270 | BA S/E SAN JOAQUIN (CGE) 13.2KV C2 | 1503 | S/E SAN JOAQUIN (CGE) C4 | RECOVA | LA SERENA | Operativamente el alimentador puede suministrar las comunas indicadas dependiendo de la topología
EAF 089-2025 | COMPAÑÍA GENERAL DE ELECTRICIDAD S.A. | 406 | S/E SAN JOAQUIN (CGE) | 344 | BA S/E SAN JOAQUIN (CGE) 13.2KV C1 | 15102 | S/E SAN JOAQUIN (CGE) C9 | CERES | LA SERENA | Operativamente el alimentador puede suministrar las comunas indicadas dependiendo de la topología
EAF 089-2025 | COMPAÑÍA GENERAL DE ELECTRICIDAD S.A. | 406 | S/E SAN JOAQUIN (CGE) | 344 | BA S/E SAN JOAQUIN (CGE) 13.2KV C1 | 1502 | S/E SAN JOAQUIN (CGE) C6 | CERRO GRANDE | LA SERENA, COQUIMBO | Operativamente el alimentador puede suministrar las comunas indicadas dependiendo de la topología
EAF 089-2025 | COMPAÑÍA GENERAL DE ELECTRICIDAD S.A. | 406 | S/E SAN JOAQUIN (CGE) | 344 | BA S/E SAN JOAQUIN (CGE) 13.2KV C1 | 1498 | S/E SAN JOAQUIN (CGE) C2 | EL FARO | LA SERENA | Operativamente el alimentador puede suministrar las comunas indicadas dependiendo de la topología
EAF 089-2025 | COMPAÑÍA GENERAL DE ELECTRICIDAD S.A. | 406 | S/E SAN JOAQUIN (CGE) | 344 | BA S/E SAN JOAQUIN (CGE) 13.2KV C1 | 1496 | S/E SAN JOAQUIN (CGE) C8 | SEMINARIO | LA SERENA | Operativamente el alimentador puede suministrar las comunas indicadas dependiendo de la topología
EAF 089-2025 | COMPAÑÍA GENERAL DE ELECTRICIDAD S.A. | 406 | S/E SAN JOAQUIN (CGE) | 3196 | BA S/E SAN JOAQUIN (CGE) B3 13.2KV | 28036 | S/E SAN JOAQUIN (CGE) C22 | AVENIDA DEL MAR | LA SERENA | Operativamente el alimentador puede suministrar las comunas indicadas dependiendo de la topología
EAF 089-2025 | COMPAÑÍA GENERAL DE ELECTRICIDAD S.A. | 406 | S/E SAN JOAQUIN (CGE) | 3196 | BA S/E SAN JOAQUIN (CGE) B3 13.2KV | 28035 | S/E SAN JOAQUIN (CGE) C21 | JUAN SOLDADO | LA SERENA | Operativamente el alimentador puede suministrar las comunas indicadas dependiendo de la topología
EAF 089-2025 | COMPAÑÍA GENERAL DE ELECTRICIDAD S.A. | 406 | S/E SAN JOAQUIN (CGE) | 3196 | BA S/E SAN JOAQUIN (CGE) B3 13.2KV | 28037 | S/E SAN JOAQUIN (CGE) C23 | PAMPA | LA SERENA, COQUIMBO | Operativamente el alimentador puede suministrar las comunas indicadas dependiendo de la topología
EAF 089-2025 | COMPAÑÍA GENERAL DE ELECTRICIDAD S.A. | 491 | S/E SAN JUAN | 384 | BA S/E SAN JUAN 13.2KV | 1507 | S/E SAN JUAN C6 | CULEBRON | COQUIMBO | Operativamente el alimentador puede suministrar las comunas indicadas dependiendo de la topología
EAF 089-2025 | COMPAÑÍA GENERAL DE ELECTRICIDAD S.A. | 491 | S/E SAN JUAN | 384 | BA S/E SAN JUAN 13.2KV | 1509 | S/E SAN JUAN C8 | PUNTA MIRA | COQUIMBO | Operativamente el alimentador puede suministrar las comunas indicadas dependiendo de la topología
EAF 089-2025 | COMPAÑÍA GENERAL DE ELECTRICIDAD S.A. | 491 | S/E SAN JUAN | 384 | BA S/E SAN JUAN 13.2KV | 23716 | S/E SAN JUAN C9 | SANTA ESTER | COQUIMBO | Operativamente el alimentador puede suministrar las comunas indicadas dependiendo de la topología
EAF 089-2025 | COMPAÑÍA GENERAL DE ELECTRICIDAD S.A. | 491 | S/E SAN JUAN | 384 | BA S/E SAN JUAN 13.2KV | 1508 | S/E SAN JUAN C7 | SINDEMPART | COQUIMBO | Operativamente el alimentador puede suministrar las comunas indicadas dependiendo de la topología
EAF 089-2025 | COMPAÑÍA GENERAL DE ELECTRICIDAD S.A. | 407 | S/E SAN MIGUEL | 168 | BA S/E SAN MIGUEL 15KV | 1517 | S/E SAN MIGUEL C1 | PEHUENCHE | TALCA, PELARCO | Operativamente el alimentador puede suministrar las comunas indicadas dependiendo de la topología
EAF 089-2025 | COMPAÑÍA GENERAL DE ELECTRICIDAD S.A. | 407 | S/E SAN MIGUEL | 168 | BA S/E SAN MIGUEL 15KV | 1516 | S/E SAN MIGUEL C2 | SAN CLEMENTE | TALCA, PELARCO | Operativamente el alimentador puede suministrar las comunas indicadas dependiendo de la topología
EAF 089-2025 | COMPAÑÍA GENERAL DE ELECTRICIDAD S.A. | 407 | S/E SAN MIGUEL | 168 | BA S/E SAN MIGUEL 15KV | 1516 | S/E SAN MIGUEL C2 | SAN CLEMENTE | TALCA, PELARCO | Operativamente el alimentador puede suministrar las comunas indicadas dependiendo de la topología
EAF 089-2025 | COMPAÑÍA GENERAL DE ELECTRICIDAD S.A. | 463 | S/E SAN PEDRO (CGE) | 3164 | BA S/E SAN PEDRO (CGE) 15KV B2 | 1529 | S/E SAN PEDRO (CGE) C2 | LOS BATROS | SAN PEDRO DE LA PAZ | Operativamente el alimentador puede suministrar las comunas indicadas dependiendo de la topología
EAF 089-2025 | COMPAÑÍA GENERAL DE ELECTRICIDAD S.A. | 463 | S/E SAN PEDRO (CGE) | 3164 | BA S/E SAN PEDRO (CGE) 15KV B2 | 1521 | S/E SAN PEDRO (CGE) C3 | VILLA | SAN PEDRO DE LA PAZ | Operativamente el alimentador puede suministrar las comunas indicadas dependiendo de la topología
EAF 089-2025 | COMPAÑÍA GENERAL DE ELECTRICIDAD S.A. | 463 | S/E SAN PEDRO (CGE) | 3165 | BA S/E SAN PEDRO (CGE) 15KV B1 | 1525 | S/E SAN PEDRO (CGE) C1 | SANTA JUANA | CORONEL, SAN PEDRO DE LA PAZ | Operativamente el alimentador puede suministrar las comunas indicadas dependiendo de la topología
EAF 089-2025 | COMPAÑÍA GENERAL DE ELECTRICIDAD S.A. | 669 | S/E SAN RAFAEL | 629 | BA S/E SAN RAFAEL 13.8KV | 3168 | S/E SAN RAFAEL C2 | BOTALCURA | TALCA, CONSTITUCION, CUREPTO, MAULE, PELARCO, PENCAHUE, RIO CLARO, SAN CLEMENTE, SAN RAFAEL | Operativamente el alimentador puede suministrar las comunas indicadas dependiendo de la topología
EAF 089-2025 | COMPAÑÍA GENERAL DE ELECTRICIDAD S.A. | 669 | S/E SAN RAFAEL | 629 | BA S/E SAN RAFAEL 13.8KV | 3170 | S/E SAN RAFAEL C1 | CAMARICO | TALCA, PELARCO, RIO CLARO, SAN CLEMENTE, SAN RAFAEL | Operativamente el alimentador puede suministrar las comunas indicadas dependiendo de la topología
EAF 089-2025 | COMPAÑÍA GENERAL DE ELECTRICIDAD S.A. | 669 | S/E SAN RAFAEL | 629 | BA S/E SAN RAFAEL 13.8KV | 3137 | S/E SAN RAFAEL C3 | EL BAJO | SAN RAFAEL | Operativamente el alimentador puede suministrar las comunas indicadas dependiendo de la topología
EAF 089-2025 | COMPAÑÍA GENERAL DE ELECTRICIDAD S.A. | 669 | S/E SAN RAFAEL | 629 | BA S/E SAN RAFAEL 13.8KV | 3170 | S/E SAN RAFAEL C1 | RED PELARCO | TALCA, PELARCO, RIO CLARO, SAN CLEMENTE, SAN RAFAEL | Operativamente el alimentador puede suministrar las comunas indicadas dependiendo de la topología
EAF 089-2025 | COMPAÑÍA GENERAL DE ELECTRICIDAD S.A. | 409 | S/E SAN VICENTE DE TAGUA TAGUA | 170 | BA S/E SAN VICENTE DE TAGUA TAGUA 15KV C1 | 28572 | S/E SAN VICENTE DE TAGUA TAGUA C6 | GERMAN RIESCO | PICHIDEGUA, SAN VICENTE DE T.T., SAN VICENTE TT | Operativamente el alimentador puede suministrar las comunas indicadas dependiendo de la topología
EAF 089-2025 | COMPAÑÍA GENERAL DE ELECTRICIDAD S.A. | 409 | S/E SAN VICENTE DE TAGUA TAGUA | 170 | BA S/E SAN VICENTE DE TAGUA TAGUA 15KV C1 | 28572 | S/E SAN VICENTE DE TAGUA TAGUA C6 | GERMAN RIESCO | PICHIDEGUA, SAN VICENTE DE T.T., SAN VICENTE TT | Operativamente el alimentador puede suministrar las comunas indicadas dependiendo de la topología
EAF 089-2025 | COMPAÑÍA GENERAL DE ELECTRICIDAD S.A. | 409 | S/E SAN VICENTE DE TAGUA TAGUA | 170 | BA S/E SAN VICENTE DE TAGUA TAGUA 15KV C1 | 1536 | S/E SAN VICENTE DE TAGUA TAGUA C2 | LOS MAITENES | PICHIDEGUA, SAN VICENTE DE T.T., SAN VICENTE TT | Operativamente el alimentador puede suministrar las comunas indicadas dependiendo de la topología
EAF 089-2025 | COMPAÑÍA GENERAL DE ELECTRICIDAD S.A. | 409 | S/E SAN VICENTE DE TAGUA TAGUA | 170 | BA S/E SAN VICENTE DE TAGUA TAGUA 15KV C1 | 1541 | S/E SAN VICENTE DE TAGUA TAGUA C1 | PENCAHUE | COINCO, COLTAUCO, QUINTA DE TILCOCO, SAN VICENTE DE T.T., SAN VICENTE TT | Operativamente el alimentador puede suministrar las comunas indicadas dependiendo de la topología
EAF 089-2025 | COMPAÑÍA GENERAL DE ELECTRICIDAD S.A. | 409 | S/E SAN VICENTE DE TAGUA TAGUA | 346 | BA S/E SAN VICENTE DE TAGUA TAGUA 15KV C2 | 1543 | S/E SAN VICENTE DE TAGUA TAGUA C3 | LA FUENTECILLA | SAN VICENTE DE T.T. | Operativamente el alimentador puede suministrar las comunas indicadas dependiendo de la topología
EAF 089-2025 | COMPAÑÍA GENERAL DE ELECTRICIDAD S.A. | 409 | S/E SAN VICENTE DE TAGUA TAGUA | 346 | BA S/E SAN VICENTE DE TAGUA TAGUA 15KV C2 | 1552 | S/E SAN VICENTE DE TAGUA TAGUA C5 | PEUMO | COLTAUCO, PEUMO, PICHIDEGUA, SAN VICENTE DE T.T., SAN VICENTE TT | Operativamente el alimentador puede suministrar las comunas indicadas dependiendo de la topología
EAF 089-2025 | COMPAÑÍA GENERAL DE ELECTRICIDAD S.A. | 409 | S/E SAN VICENTE DE TAGUA TAGUA | 346 | BA S/E SAN VICENTE DE TAGUA TAGUA 15KV C2 | 1537 | S/E SAN VICENTE DE TAGUA TAGUA C4 | REQUEGUA | COINCO, COLTAUCO, QUINTA DE TILCOCO, SAN VICENTE DE T.T., SAN VICENTE TT | Operativamente el alimentador puede suministrar las comunas indicadas dependiendo de la topología
EAF 089-2025 | COMPAÑÍA GENERAL DE ELECTRICIDAD S.A. | 2363 | S/E SANTA CRUZ | 3626 | BA S/E SANTA CRUZ 17.5KV BP1 | 31244 | S/E SANTA CRUZ C1 | LOLOL | LOLOL, PUMANQUE, SANTA CRUZ | Operativamente el alimentador puede suministrar las comunas indicadas dependiendo de la topología
EAF 089-2025 | COMPAÑÍA GENERAL DE ELECTRICIDAD S.A. | 2363 | S/E SANTA CRUZ | 3626 | BA S/E SANTA CRUZ 17.5KV BP1 | 31245 | S/E SANTA CRUZ C2 | PALMILLA | PALMILLA, SANTA CRUZ | Operativamente el alimentador puede suministrar las comunas indicadas dependiendo de la topología
EAF 089-2025 | COMPAÑÍA GENERAL DE ELECTRICIDAD S.A. | 399 | S/E SANTA ELVIRA | 160 | BA S/E SANTA ELVIRA 15KV BP1 | 1556 | S/E SANTA ELVIRA C2 | ALMAGRO | CHILLAN, COIHUECO | Operativamente el alimentador puede suministrar las comunas indicadas dependiendo de la topología
EAF 089-2025 | COMPAÑÍA GENERAL DE ELECTRICIDAD S.A. | 399 | S/E SANTA ELVIRA | 160 | BA S/E SANTA ELVIRA 15KV BP1 | 16199 | S/E SANTA ELVIRA C7 | SAN ALBERTO | CHILLAN, SAN CARLOS, SAN NICOLAS | Operativamente el alimentador puede suministrar las comunas indicadas dependiendo de la topología
EAF 089-2025 | COMPAÑÍA GENERAL DE ELECTRICIDAD S.A. | 399 | S/E SANTA ELVIRA | 160 | BA S/E SANTA ELVIRA 15KV BP1 | 1559 | S/E SANTA ELVIRA C1 | VICENTE MENDEZ | CHILLAN, COIHUECO | Operativamente el alimentador puede suministrar las comunas indicadas dependiendo de la topología
EAF 089-2025 | COMPAÑÍA GENERAL DE ELECTRICIDAD S.A. | 399 | S/E SANTA ELVIRA | 160 | BA S/E SANTA ELVIRA 15KV BP1 | 1559 | S/E SANTA ELVIRA C1 | VICENTE MENDEZ | CHILLAN, COIHUECO | Operativamente el alimentador puede suministrar las comunas indicadas dependiendo de la topología
EAF 089-2025 | COMPAÑÍA GENERAL DE ELECTRICIDAD S.A. | 399 | S/E SANTA ELVIRA | 160 | BA S/E SANTA ELVIRA 15KV BP1 | 1559 | S/E SANTA ELVIRA C1 | VICENTE MENDEZ | CHILLAN, COIHUECO | Operativamente el alimentador puede suministrar las comunas indicadas dependiendo de la topología
EAF 089-2025 | COMPAÑÍA GENERAL DE ELECTRICIDAD S.A. | 399 | S/E SANTA ELVIRA | 160 | BA S/E SANTA ELVIRA 15KV BP1 | 1559 | S/E SANTA ELVIRA C1 | VICENTE MENDEZ | CHILLAN, COIHUECO | Operativamente el alimentador puede suministrar las comunas indicadas dependiendo de la topología
EAF 089-2025 | COMPAÑÍA GENERAL DE ELECTRICIDAD S.A. | 399 | S/E SANTA ELVIRA | 2454 | BA S/E SANTA ELVIRA 15KV BP2 | 1563 | S/E SANTA ELVIRA C4 | GAMERO | CHILLAN | Operativamente el alimentador puede suministrar las comunas indicadas dependiendo de la topología
EAF 089-2025 | COMPAÑÍA GENERAL DE ELECTRICIDAD S.A. | 399 | S/E SANTA ELVIRA | 2454 | BA S/E SANTA ELVIRA 15KV BP2 | 1558 | S/E SANTA ELVIRA C3 | OHIGGINS | SAN FERNANDO, CHIMBARONGO, PLACILLA | Operativamente el alimentador puede suministrar las comunas indicadas dependiendo de la topología
EAF 089-2025 | COMPAÑÍA GENERAL DE ELECTRICIDAD S.A. | 399 | S/E SANTA ELVIRA | 2454 | BA S/E SANTA ELVIRA 15KV BP2 | 1555 | S/E SANTA ELVIRA C5 | SARGENTO ALDEA | CHILLAN | Operativamente el alimentador puede suministrar las comunas indicadas dependiendo de la topología
EAF 089-2025 | COMPAÑÍA GENERAL DE ELECTRICIDAD S.A. | 723 | S/E SANTA MARTA | 955 | BA S/E SANTA MARTA 12KV BP1 | 4321 | S/E SANTA MARTA E1 | EMOS 2 SANTA MARTA | PADRE HURTADO | Operativamente el alimentador puede suministrar las comunas indicadas dependiendo de la topología
EAF 089-2025 | COMPAÑÍA GENERAL DE ELECTRICIDAD S.A. | 723 | S/E SANTA MARTA | 955 | BA S/E SANTA MARTA 12KV BP1 | 4321 | S/E SANTA MARTA E1 | VALPARAISO | PADRE HURTADO | Operativamente el alimentador puede suministrar las comunas indicadas dependiendo de la topología
EAF 089-2025 | COMPAÑÍA GENERAL DE ELECTRICIDAD S.A. | 724 | S/E SANTA RAQUEL | 963 | BA S/E SANTA RAQUEL 12KV BP1 | 4360 | S/E SANTA RAQUEL E1 | SANTO TOMAS | LA PINTANA, SAN RAMON | Operativamente el alimentador puede suministrar las comunas indicadas dependiendo de la topología
EAF 089-2025 | COMPAÑÍA GENERAL DE ELECTRICIDAD S.A. | 661 | S/E SANTA ROSA (CGE) | 624 | BA S/E SANTA ROSA (CGE) 23KV | 3143 | S/E SANTA ROSA (CGE) E3 | EL MEMBRILLO | LAS CABRAS, ALHUE, SAN PEDRO | Operativamente el alimentador puede suministrar las comunas indicadas dependiendo de la topología
EAF 089-2025 | COMPAÑÍA GENERAL DE ELECTRICIDAD S.A. | 661 | S/E SANTA ROSA (CGE) | 624 | BA S/E SANTA ROSA (CGE) 23KV | 3142 | S/E SANTA ROSA (CGE) E2 | LO CHACON | SAN PEDRO | Operativamente el alimentador puede suministrar las comunas indicadas dependiendo de la topología
EAF 089-2025 | COMPAÑÍA GENERAL DE ELECTRICIDAD S.A. | 661 | S/E SANTA ROSA (CGE) | 624 | BA S/E SANTA ROSA (CGE) 23KV | 3141 | S/E SANTA ROSA (CGE) E1 | LO SIERRA | ALHUE, SAN PEDRO | Operativamente el alimentador puede suministrar las comunas indicadas dependiendo de la topología
EAF 089-2025 | COMPAÑÍA GENERAL DE ELECTRICIDAD S.A. | 725 | S/E SANTA ROSA SUR | 970 | BA S/E SANTA ROSA SUR 12KV BP1 | 4386 | S/E SANTA ROSA SUR C3 | CONCHA Y TORO | PUENTE ALTO | Operativamente el alimentador puede suministrar las comunas indicadas dependiendo de la topología
EAF 089-2025 | COMPAÑÍA GENERAL DE ELECTRICIDAD S.A. | 725 | S/E SANTA ROSA SUR | 970 | BA S/E SANTA ROSA SUR 12KV BP1 | 4387 | S/E SANTA ROSA SUR C4 | GABRIELA | EL BOSQUE, LA PINTANA, PUENTE ALTO | Operativamente el alimentador puede suministrar las comunas indicadas dependiendo de la topología
EAF 089-2025 | COMPAÑÍA GENERAL DE ELECTRICIDAD S.A. | 725 | S/E SANTA ROSA SUR | 970 | BA S/E SANTA ROSA SUR 12KV BP1 | 4384 | S/E SANTA ROSA SUR C1 | LO BLANCO | LA PINTANA, PUENTE ALTO | Operativamente el alimentador puede suministrar las comunas indicadas dependiendo de la topología
EAF 089-2025 | COMPAÑÍA GENERAL DE ELECTRICIDAD S.A. | 725 | S/E SANTA ROSA SUR | 970 | BA S/E SANTA ROSA SUR 12KV BP1 | 4385 | S/E SANTA ROSA SUR C2 | LO MARTINEZ | EL BOSQUE, LA FLORIDA, LA GRANJA, LA PINTANA, SAN RAMON, PUENTE ALTO, SAN BERNARDO | Operativamente el alimentador puede suministrar las comunas indicadas dependiendo de la topología
EAF 089-2025 | COMPAÑÍA GENERAL DE ELECTRICIDAD S.A. | 725 | S/E SANTA ROSA SUR | 971 | BA S/E SANTA ROSA SUR 12KV BP2 | 4388 | S/E SANTA ROSA SUR C5 | FLORIDA SUR | LA FLORIDA, PUENTE ALTO | Operativamente el alimentador puede suministrar las comunas indicadas dependiendo de la topología
EAF 089-2025 | COMPAÑÍA GENERAL DE ELECTRICIDAD S.A. | 725 | S/E SANTA ROSA SUR | 971 | BA S/E SANTA ROSA SUR 12KV BP2 | 4390 | S/E SANTA ROSA SUR C7 | LA PINTANA | LA PINTANA, PUENTE ALTO | Operativamente el alimentador puede suministrar las comunas indicadas dependiendo de la topología
EAF 089-2025 | COMPAÑÍA GENERAL DE ELECTRICIDAD S.A. | 725 | S/E SANTA ROSA SUR | 971 | BA S/E SANTA ROSA SUR 12KV BP2 | 4389 | S/E SANTA ROSA SUR C6 | NUEVO PUENTE ALTO | PUENTE ALTO | Operativamente el alimentador puede suministrar las comunas indicadas dependiendo de la topología
EAF 089-2025 | COMPAÑÍA GENERAL DE ELECTRICIDAD S.A. | 725 | S/E SANTA ROSA SUR | 974 | BA S/E SANTA ROSA SUR 12KV BP3 | 4397 | S/E SANTA ROSA SUR C14 | EL PEÑON | LA FLORIDA, PUENTE ALTO | Operativamente el alimentador puede suministrar las comunas indicadas dependiendo de la topología
EAF 089-2025 | COMPAÑÍA GENERAL DE ELECTRICIDAD S.A. | 725 | S/E SANTA ROSA SUR | 974 | BA S/E SANTA ROSA SUR 12KV BP3 | 4391 | S/E SANTA ROSA SUR C8 | LAS CUMBRES | EL BOSQUE, LA FLORIDA, LA GRANJA, LA PINTANA, SAN RAMON, PUENTE ALTO | Operativamente el alimentador puede suministrar las comunas indicadas dependiendo de la topología
EAF 089-2025 | COMPAÑÍA GENERAL DE ELECTRICIDAD S.A. | 725 | S/E SANTA ROSA SUR | 974 | BA S/E SANTA ROSA SUR 12KV BP3 | 4392 | S/E SANTA ROSA SUR C9 | LUIS MATTE | PUENTE ALTO | Operativamente el alimentador puede suministrar las comunas indicadas dependiendo de la topología
EAF 089-2025 | COMPAÑÍA GENERAL DE ELECTRICIDAD S.A. | 725 | S/E SANTA ROSA SUR | 974 | BA S/E SANTA ROSA SUR 12KV BP3 | 4396 | S/E SANTA ROSA SUR C13 | PRIMAVERA | LA PINTANA, PUENTE ALTO | Operativamente el alimentador puede suministrar las comunas indicadas dependiendo de la topología
EAF 089-2025 | COMPAÑÍA GENERAL DE ELECTRICIDAD S.A. | 725 | S/E SANTA ROSA SUR | 976 | BA S/E SANTA ROSA SUR 12KV BP4 | 4384 | S/E SANTA ROSA SUR C1 | ACCESO SUR | LA PINTANA, PUENTE ALTO | Operativamente el alimentador puede suministrar las comunas indicadas dependiendo de la topología
EAF 089-2025 | COMPAÑÍA GENERAL DE ELECTRICIDAD S.A. | 725 | S/E SANTA ROSA SUR | 976 | BA S/E SANTA ROSA SUR 12KV BP4 | 4385 | S/E SANTA ROSA SUR C2 | MAESTRO PALOMO | EL BOSQUE, LA FLORIDA, LA GRANJA, LA PINTANA, SAN RAMON, PUENTE ALTO, SAN BERNARDO | Operativamente el alimentador puede suministrar las comunas indicadas dependiendo de la topología
EAF 089-2025 | COMPAÑÍA GENERAL DE ELECTRICIDAD S.A. | 590 | S/E SAUZAL | 1254 | BA S/E SAUZAL 13.8KV | 12103 | S/E SAUZAL C1 | SAUZAL COYA | MACHALI, REQUINOA | Operativamente el alimentador puede suministrar las comunas indicadas dependiendo de la topología
EAF 089-2025 | COMPAÑÍA GENERAL DE ELECTRICIDAD S.A. | 1937 | S/E SUR | 2295 | BA S/E SUR 13.8KV | 23035 | S/E SUR C19 | ANGAMOS | ANTOFAGASTA | Operativamente el alimentador puede suministrar las comunas indicadas dependiendo de la topología
EAF 089-2025 | COMPAÑÍA GENERAL DE ELECTRICIDAD S.A. | 1937 | S/E SUR | 2295 | BA S/E SUR 13.8KV | 23036 | S/E SUR C18 | ARGENTINA | CONCEPCION | Operativamente el alimentador puede suministrar las comunas indicadas dependiendo de la topología
EAF 089-2025 | COMPAÑÍA GENERAL DE ELECTRICIDAD S.A. | 1937 | S/E SUR | 2295 | BA S/E SUR 13.8KV | 23037 | S/E SUR C17 | COVIEFI | ANTOFAGASTA | Operativamente el alimentador puede suministrar las comunas indicadas dependiendo de la topología
EAF 089-2025 | COMPAÑÍA GENERAL DE ELECTRICIDAD S.A. | 1937 | S/E SUR | 2295 | BA S/E SUR 13.8KV | 23037 | S/E SUR C17 | COVIEFI S/E CENTRO | ANTOFAGASTA | Operativamente el alimentador puede suministrar las comunas indicadas dependiendo de la topología
EAF 089-2025 | COMPAÑÍA GENERAL DE ELECTRICIDAD S.A. | 1937 | S/E SUR | 2295 | BA S/E SUR 13.8KV | 23038 | S/E SUR C16 | HUASCAR | ANTOFAGASTA | Operativamente el alimentador puede suministrar las comunas indicadas dependiendo de la topología
EAF 089-2025 | COMPAÑÍA GENERAL DE ELECTRICIDAD S.A. | 411 | S/E TALCA | 274 | BA S/E TALCA 15KV BP1 | 1575 | S/E TALCA C6 | DUAO | TALCA, MAULE | Operativamente el alimentador puede suministrar las comunas indicadas dependiendo de la topología
EAF 089-2025 | COMPAÑÍA GENERAL DE ELECTRICIDAD S.A. | 411 | S/E TALCA | 274 | BA S/E TALCA 15KV BP1 | 1586 | S/E TALCA C2 | ESTACION | TALCA, PENCAHUE | Operativamente el alimentador puede suministrar las comunas indicadas dependiendo de la topología
EAF 089-2025 | COMPAÑÍA GENERAL DE ELECTRICIDAD S.A. | 411 | S/E TALCA | 274 | BA S/E TALCA 15KV BP1 | 14602 | S/E TALCA C7 | FERROVIARIO | TALCA, MAULE | Operativamente el alimentador puede suministrar las comunas indicadas dependiendo de la topología
EAF 089-2025 | COMPAÑÍA GENERAL DE ELECTRICIDAD S.A. | 411 | S/E TALCA | 274 | BA S/E TALCA 15KV BP1 | 14642 | S/E TALCA C8 | GUALLECO | TALCA, CONSTITUCION, CUREPTO, MAULE, PENCAHUE | Operativamente el alimentador puede suministrar las comunas indicadas dependiendo de la topología
EAF 089-2025 | COMPAÑÍA GENERAL DE ELECTRICIDAD S.A. | 411 | S/E TALCA | 274 | BA S/E TALCA 15KV BP1 | 1583 | S/E TALCA C1 | REGIONAL | TALCA | Operativamente el alimentador puede suministrar las comunas indicadas dependiendo de la topología
EAF 089-2025 | COMPAÑÍA GENERAL DE ELECTRICIDAD S.A. | 411 | S/E TALCA | 630 | BA S/E TALCA 13.8KV | 14640 | S/E TALCA C9 | HUILQUILEMU | TALCA, PELARCO, SAN CLEMENTE | Operativamente el alimentador puede suministrar las comunas indicadas dependiendo de la topología
EAF 089-2025 | COMPAÑÍA GENERAL DE ELECTRICIDAD S.A. | 411 | S/E TALCA | 630 | BA S/E TALCA 13.8KV | 14641 | S/E TALCA C10 | PIEDRAS BLANCAS | TALCA, MAULE, SAN JAVIER, YERBAS BUENAS | Operativamente el alimentador puede suministrar las comunas indicadas dependiendo de la topología
EAF 089-2025 | COMPAÑÍA GENERAL DE ELECTRICIDAD S.A. | 411 | S/E TALCA | 2459 | BA S/E TALCA 15KV BP2 | 1585 | S/E TALCA C4 | EL TABACO | TALCA, MAULE | Operativamente el alimentador puede suministrar las comunas indicadas dependiendo de la topología
EAF 089-2025 | COMPAÑÍA GENERAL DE ELECTRICIDAD S.A. | 411 | S/E TALCA | 2459 | BA S/E TALCA 15KV BP2 | 1579 | S/E TALCA C5 | VACCARO | TALCA | Operativamente el alimentador puede suministrar las comunas indicadas dependiendo de la topología
EAF 089-2025 | COMPAÑÍA GENERAL DE ELECTRICIDAD S.A. | 411 | S/E TALCA | 2459 | BA S/E TALCA 15KV BP2 | 1568 | S/E TALCA C3 | VAROLI | TALCA, SAN RAFAEL | Operativamente el alimentador puede suministrar las comunas indicadas dependiendo de la topología
EAF 089-2025 | COMPAÑÍA GENERAL DE ELECTRICIDAD S.A. | 412 | S/E TALCAHUANO | 275 | BA S/E TALCAHUANO 15KV C1 | 1597 | S/E TALCAHUANO C4 | CONCEPCION | TALCAHUANO | Operativamente el alimentador puede suministrar las comunas indicadas dependiendo de la topología
EAF 089-2025 | COMPAÑÍA GENERAL DE ELECTRICIDAD S.A. | 412 | S/E TALCAHUANO | 275 | BA S/E TALCAHUANO 15KV C1 | 1604 | S/E TALCAHUANO C2 | GAETE | TALCAHUANO | Operativamente el alimentador puede suministrar las comunas indicadas dependiendo de la topología
EAF 089-2025 | COMPAÑÍA GENERAL DE ELECTRICIDAD S.A. | 412 | S/E TALCAHUANO | 275 | BA S/E TALCAHUANO 15KV C1 | 1600 | S/E TALCAHUANO C1 | SAN VICENTE | TALCAHUANO | Operativamente el alimentador puede suministrar las comunas indicadas dependiendo de la topología
EAF 089-2025 | COMPAÑÍA GENERAL DE ELECTRICIDAD S.A. | 412 | S/E TALCAHUANO | 374 | BA S/E TALCAHUANO 15KV C2 | 1588 | S/E TALCAHUANO C7 | CHOME | TALCAHUANO, HUALPEN | Operativamente el alimentador puede suministrar las comunas indicadas dependiendo de la topología
EAF 089-2025 | COMPAÑÍA GENERAL DE ELECTRICIDAD S.A. | 412 | S/E TALCAHUANO | 374 | BA S/E TALCAHUANO 15KV C2 | 1606 | S/E TALCAHUANO C8 | HIGUERAS | TALCAHUANO | Operativamente el alimentador puede suministrar las comunas indicadas dependiendo de la topología
EAF 089-2025 | COMPAÑÍA GENERAL DE ELECTRICIDAD S.A. | 412 | S/E TALCAHUANO | 374 | BA S/E TALCAHUANO 15KV C2 | 1587 | S/E TALCAHUANO C6 | LENGA | TALCAHUANO, HUALPEN | Operativamente el alimentador puede suministrar las comunas indicadas dependiendo de la topología
EAF 089-2025 | COMPAÑÍA GENERAL DE ELECTRICIDAD S.A. | 836 | S/E TALTAL (ELECDA) | 1760 | BA S/E TALTAL (ELECDA) 13.2KV | 5352 | S/E TALTAL (ELECDA) C1 | TALTAL | TALTAL | Operativamente el alimentador puede suministrar las comunas indicadas dependiendo de la topología
EAF 089-2025 | COMPAÑÍA GENERAL DE ELECTRICIDAD S.A. | 1939 | S/E TAMARUGAL | 2298 | BA S/E TAMARUGAL 23KV BP1 | 23048 | S/E TAMARUGAL E1 | HOSPICIO | POZO ALMONTE | Operativamente el alimentador puede suministrar las comunas indicadas dependiendo de la topología
EAF 089-2025 | COMPAÑÍA GENERAL DE ELECTRICIDAD S.A. | 1939 | S/E TAMARUGAL | 2298 | BA S/E TAMARUGAL 23KV BP1 | 23050 | S/E TAMARUGAL E4 | HUARA | POZO ALMONTE | Operativamente el alimentador puede suministrar las comunas indicadas dependiendo de la topología
EAF 089-2025 | COMPAÑÍA GENERAL DE ELECTRICIDAD S.A. | 1939 | S/E TAMARUGAL | 2298 | BA S/E TAMARUGAL 23KV BP1 | 23049 | S/E TAMARUGAL E3 | PICA | POZO ALMONTE, PICA | Operativamente el alimentador puede suministrar las comunas indicadas dependiendo de la topología
EAF 089-2025 | COMPAÑÍA GENERAL DE ELECTRICIDAD S.A. | 1949 | S/E TAP OFF CUYA | 2771 | BA S/E TAP OFF CUYA 13.8KV | 23073 | S/E TAP OFF CUYA HT | CUYA | CAMARONES | Operativamente el alimentador puede suministrar las comunas indicadas dependiendo de la topología
EAF 089-2025 | COMPAÑÍA GENERAL DE ELECTRICIDAD S.A. | 1951 | S/E TAP OFF DOLORES | 2314 | BA S/E TAP OFF DOLORES 13.8KV | 23078 | S/E TAP OFF DOLORES E1 | NEGREIROS | HUARA | Operativamente el alimentador puede suministrar las comunas indicadas dependiendo de la topología
EAF 089-2025 | COMPAÑÍA GENERAL DE ELECTRICIDAD S.A. | 1966 | S/E TAP OFF LA NEGRA | 2344 | BA S/E TAP OFF LA NEGRA 23KV BP1 | 23119 | PA S/E TAP OFF LA NEGRA E9 | INDUSTRIAL | IQUIQUE, ALTO HOSPICIO | Operativamente el alimentador puede suministrar las comunas indicadas dependiendo de la topología
EAF 089-2025 | COMPAÑÍA GENERAL DE ELECTRICIDAD S.A. | 1966 | S/E TAP OFF LA NEGRA | 2344 | BA S/E TAP OFF LA NEGRA 23KV BP1 | 23117 | S/E TAP OFF LA NEGRA E7 | PORTEZUELO | ANTOFAGASTA | Operativamente el alimentador puede suministrar las comunas indicadas dependiendo de la topología
EAF 089-2025 | COMPAÑÍA GENERAL DE ELECTRICIDAD S.A. | 1983 | S/E TAP OFF VITOR N°2 MOVIL | 2607 | BA S/E TAP OFF VITOR N°2 MOVIL 23KV BP1 | 23155 | S/E TAP OFF VITOR N°2 MOVIL ETT | CAMARONES | CAMARONES | Operativamente el alimentador puede suministrar las comunas indicadas dependiendo de la topología
EAF 089-2025 | COMPAÑÍA GENERAL DE ELECTRICIDAD S.A. | 470 | S/E TENO | 212 | BA S/E TENO 13.2KV BP1 | 1631 | S/E TENO C3 | AGROZZI | TENO | Operativamente el alimentador puede suministrar las comunas indicadas dependiendo de la topología
EAF 089-2025 | COMPAÑÍA GENERAL DE ELECTRICIDAD S.A. | 470 | S/E TENO | 212 | BA S/E TENO 13.2KV BP1 | 1616 | S/E TENO C1 | COMALLE | RAUCO, TENO | Operativamente el alimentador puede suministrar las comunas indicadas dependiendo de la topología
EAF 089-2025 | COMPAÑÍA GENERAL DE ELECTRICIDAD S.A. | 470 | S/E TENO | 212 | BA S/E TENO 13.2KV BP1 | 14508 | S/E TENO C7 | EL QUELMEN | CHIMBARONGO, TENO | Operativamente el alimentador puede suministrar las comunas indicadas dependiendo de la topología
EAF 089-2025 | COMPAÑÍA GENERAL DE ELECTRICIDAD S.A. | 470 | S/E TENO | 212 | BA S/E TENO 13.2KV BP1 | 1630 | S/E TENO C2 | VISTA HERMOSA | CURICO, RAUCO, TENO | Operativamente el alimentador puede suministrar las comunas indicadas dependiendo de la topología
EAF 089-2025 | COMPAÑÍA GENERAL DE ELECTRICIDAD S.A. | 624 | S/E TIERRA AMARILLA | 549 | BA S/E TIERRA AMARILLA 23KV BP1-S1 | 2866 | S/E TIERRA AMARILLA E1 | COMPLEJO MINERO | TIERRA AMARILLA | Operativamente el alimentador puede suministrar las comunas indicadas dependiendo de la topología
EAF 089-2025 | COMPAÑÍA GENERAL DE ELECTRICIDAD S.A. | 624 | S/E TIERRA AMARILLA | 549 | BA S/E TIERRA AMARILLA 23KV BP1-S1 | 2867 | S/E TIERRA AMARILLA E2 | VI?ITA | COPIAPO, TIERRA AMARILLA | Operativamente el alimentador puede suministrar las comunas indicadas dependiendo de la topología
EAF 089-2025 | COMPAÑÍA GENERAL DE ELECTRICIDAD S.A. | 624 | S/E TIERRA AMARILLA | 549 | BA S/E TIERRA AMARILLA 23KV BP1-S1 | 2867 | S/E TIERRA AMARILLA E2 | VIÑITA | COPIAPO, TIERRA AMARILLA | Operativamente el alimentador puede suministrar las comunas indicadas dependiendo de la topología
EAF 089-2025 | COMPAÑÍA GENERAL DE ELECTRICIDAD S.A. | 624 | S/E TIERRA AMARILLA | 550 | BA S/E TIERRA AMARILLA 23KV BP1-S2 | 2871 | S/E TIERRA AMARILLA E3 | ALCAPARROSA | TIERRA AMARILLA | Operativamente el alimentador puede suministrar las comunas indicadas dependiendo de la topología
EAF 089-2025 | COMPAÑÍA GENERAL DE ELECTRICIDAD S.A. | 624 | S/E TIERRA AMARILLA | 550 | BA S/E TIERRA AMARILLA 23KV BP1-S2 | 2872 | S/E TIERRA AMARILLA E4 | PUNTA DEL COBRE | TIERRA AMARILLA | Operativamente el alimentador puede suministrar las comunas indicadas dependiendo de la topología
EAF 089-2025 | COMPAÑÍA GENERAL DE ELECTRICIDAD S.A. | 1985 | S/E TOCOPILLA | 2375 | BA S/E TOCOPILLA 23KV | 35765 | PA S/E TOCOPILLA E26 | CENTRO TOC | TOCOPILLA | Operativamente el alimentador puede suministrar las comunas indicadas dependiendo de la topología
EAF 089-2025 | COMPAÑÍA GENERAL DE ELECTRICIDAD S.A. | 1985 | S/E TOCOPILLA | 2375 | BA S/E TOCOPILLA 23KV | 23173 | S/E TOCOPILLA E2 | CERRO | COQUIMBO | Operativamente el alimentador puede suministrar las comunas indicadas dependiendo de la topología
EAF 089-2025 | COMPAÑÍA GENERAL DE ELECTRICIDAD S.A. | 413 | S/E TOME | 4551 | BA S/E TOME 23KV BP2 | 15866 | S/E TOME E2 | COELEMU | FLORIDA, TOME, COELEMU, NINHUE, QUIRIHUE, TREHUACO | Operativamente el alimentador puede suministrar las comunas indicadas dependiendo de la topología
EAF 089-2025 | COMPAÑÍA GENERAL DE ELECTRICIDAD S.A. | 413 | S/E TOME | 4551 | BA S/E TOME 23KV BP2 | 13230 | S/E TOME E3 | RAFAEL | FLORIDA, TOME, COELEMU, NINHUE, QUIRIHUE, TREHUACO | Operativamente el alimentador puede suministrar las comunas indicadas dependiendo de la topología
EAF 089-2025 | COMPAÑÍA GENERAL DE ELECTRICIDAD S.A. | 416 | S/E TUMBES | 176 | BA S/E TUMBES 15KV | 1661 | S/E TUMBES C2 | ASMAR | TALCAHUANO | Operativamente el alimentador puede suministrar las comunas indicadas dependiendo de la topología
EAF 089-2025 | COMPAÑÍA GENERAL DE ELECTRICIDAD S.A. | 416 | S/E TUMBES | 176 | BA S/E TUMBES 15KV | 1662 | S/E TUMBES C1 | BASE NAVAL | TALCAHUANO | Operativamente el alimentador puede suministrar las comunas indicadas dependiendo de la topología
EAF 089-2025 | COMPAÑÍA GENERAL DE ELECTRICIDAD S.A. | 416 | S/E TUMBES | 176 | BA S/E TUMBES 15KV | 1665 | S/E TUMBES C3 | HOSPITAL NAVAL | TALCAHUANO | Operativamente el alimentador puede suministrar las comunas indicadas dependiendo de la topología
EAF 089-2025 | COMPAÑÍA GENERAL DE ELECTRICIDAD S.A. | 416 | S/E TUMBES | 176 | BA S/E TUMBES 15KV | 1659 | S/E TUMBES C4 | MICHIMALONGO | TALCAHUANO | Operativamente el alimentador puede suministrar las comunas indicadas dependiendo de la topología
EAF 089-2025 | COMPAÑÍA GENERAL DE ELECTRICIDAD S.A. | 417 | S/E TUNICHE | 177 | BA S/E TUNICHE 15KV BP1 | 1671 | S/E TUNICHE C6 | CHANCON | RANCAGUA | Operativamente el alimentador puede suministrar las comunas indicadas dependiendo de la topología
EAF 089-2025 | COMPAÑÍA GENERAL DE ELECTRICIDAD S.A. | 417 | S/E TUNICHE | 177 | BA S/E TUNICHE 15KV BP1 | 1670 | S/E TUNICHE C5 | EL ARROZAL | RANCAGUA, CODEGUA, GRANEROS, MOSTAZAL | Operativamente el alimentador puede suministrar las comunas indicadas dependiendo de la topología
EAF 089-2025 | COMPAÑÍA GENERAL DE ELECTRICIDAD S.A. | 417 | S/E TUNICHE | 177 | BA S/E TUNICHE 15KV BP1 | 1670 | S/E TUNICHE C5 | EL ARROZAL | RANCAGUA, CODEGUA, GRANEROS, MOSTAZAL | Operativamente el alimentador puede suministrar las comunas indicadas dependiendo de la topología
EAF 089-2025 | COMPAÑÍA GENERAL DE ELECTRICIDAD S.A. | 417 | S/E TUNICHE | 177 | BA S/E TUNICHE 15KV BP1 | 1668 | S/E TUNICHE C4 | LA GONZALINA | RANCAGUA | Operativamente el alimentador puede suministrar las comunas indicadas dependiendo de la topología
EAF 089-2025 | COMPAÑÍA GENERAL DE ELECTRICIDAD S.A. | 417 | S/E TUNICHE | 177 | BA S/E TUNICHE 15KV BP1 | 16112 | S/E TUNICHE C1 | LAS COLORADAS | RANCAGUA | Operativamente el alimentador puede suministrar las comunas indicadas dependiendo de la topología
EAF 089-2025 | COMPAÑÍA GENERAL DE ELECTRICIDAD S.A. | 1987 | S/E URIBE | 2380 | BA S/E URIBE 23KV | 23184 | S/E URIBE E17 | LOS MORROS | ANTOFAGASTA | Operativamente el alimentador puede suministrar las comunas indicadas dependiendo de la topología
EAF 089-2025 | COMPAÑÍA GENERAL DE ELECTRICIDAD S.A. | 1987 | S/E URIBE | 2380 | BA S/E URIBE 23KV | 23185 | S/E URIBE E16 | MINSAL | ANTOFAGASTA | Operativamente el alimentador puede suministrar las comunas indicadas dependiendo de la topología
EAF 089-2025 | COMPAÑÍA GENERAL DE ELECTRICIDAD S.A. | 593 | S/E VALLENAR | 531 | BA S/E VALLENAR 13.8KV BP1 | 2791 | S/E VALLENAR C1 | ASTILLA | VALLENAR, FREIRINA | Operativamente el alimentador puede suministrar las comunas indicadas dependiendo de la topología
EAF 089-2025 | COMPAÑÍA GENERAL DE ELECTRICIDAD S.A. | 593 | S/E VALLENAR | 531 | BA S/E VALLENAR 13.8KV BP1 | 2794 | PA S/E VALLENAR C6 | ENAMI | VALLENAR | Operativamente el alimentador puede suministrar las comunas indicadas dependiendo de la topología
EAF 089-2025 | COMPAÑÍA GENERAL DE ELECTRICIDAD S.A. | 593 | S/E VALLENAR | 531 | BA S/E VALLENAR 13.8KV BP1 | 2792 | S/E VALLENAR C4 | MANANTIAL | VALLENAR, ALTO DEL CARMEN | Operativamente el alimentador puede suministrar las comunas indicadas dependiendo de la topología
EAF 089-2025 | COMPAÑÍA GENERAL DE ELECTRICIDAD S.A. | 593 | S/E VALLENAR | 531 | BA S/E VALLENAR 13.8KV BP1 | 2794 | PA S/E VALLENAR C6 | MARA?ON | VALLENAR | Operativamente el alimentador puede suministrar las comunas indicadas dependiendo de la topología
EAF 089-2025 | COMPAÑÍA GENERAL DE ELECTRICIDAD S.A. | 593 | S/E VALLENAR | 531 | BA S/E VALLENAR 13.8KV BP1 | 2788 | S/E VALLENAR C3 | MATTA | VALLENAR | Operativamente el alimentador puede suministrar las comunas indicadas dependiendo de la topología
EAF 089-2025 | COMPAÑÍA GENERAL DE ELECTRICIDAD S.A. | 593 | S/E VALLENAR | 531 | BA S/E VALLENAR 13.8KV BP1 | 2789 | S/E VALLENAR C2 | TORREBLANCA | VALLENAR | Operativamente el alimentador puede suministrar las comunas indicadas dependiendo de la topología
EAF 089-2025 | COMPAÑÍA GENERAL DE ELECTRICIDAD S.A. | 593 | S/E VALLENAR | 531 | BA S/E VALLENAR 13.8KV BP1 | 2787 | S/E VALLENAR C5 | VALLE | VALLENAR, ALTO DEL CARMEN | Operativamente el alimentador puede suministrar las comunas indicadas dependiendo de la topología
EAF 089-2025 | COMPAÑÍA GENERAL DE ELECTRICIDAD S.A. | 419 | S/E VICUÑA | 280 | BA S/E VICUÑA 23KV | 1685 | S/E VICUÑA E1 | DIAGUITAS | PAIHUANO, VICUÑA | Operativamente el alimentador puede suministrar las comunas indicadas dependiendo de la topología
EAF 089-2025 | COMPAÑÍA GENERAL DE ELECTRICIDAD S.A. | 419 | S/E VICUÑA | 280 | BA S/E VICUÑA 23KV | 1689 | S/E VICUÑA E3 | GABRIELA MISTRAL | VICUÑA | Operativamente el alimentador puede suministrar las comunas indicadas dependiendo de la topología
EAF 089-2025 | COMPAÑÍA GENERAL DE ELECTRICIDAD S.A. | 419 | S/E VICUÑA | 280 | BA S/E VICUÑA 23KV | 1690 | S/E VICUÑA E2 | RIVADAVIA | PAIHUANO, VICUÑA | Operativamente el alimentador puede suministrar las comunas indicadas dependiendo de la topología
EAF 089-2025 | COMPAÑÍA GENERAL DE ELECTRICIDAD S.A. | 476 | S/E VILLA ALEGRE | 216 | BA S/E VILLA ALEGRE 15KV BP1 | 1691 | S/E VILLA ALEGRE C1 | ABATE MOLINA | SAN JAVIER, VILLA ALEGRE | Operativamente el alimentador puede suministrar las comunas indicadas dependiendo de la topología
EAF 089-2025 | COMPAÑÍA GENERAL DE ELECTRICIDAD S.A. | 476 | S/E VILLA ALEGRE | 216 | BA S/E VILLA ALEGRE 15KV BP1 | 1694 | S/E VILLA ALEGRE C2 | LA FINCA | LINARES, SAN JAVIER, VILLA ALEGRE, YERBAS BUENAS | Operativamente el alimentador puede suministrar las comunas indicadas dependiendo de la topología
EAF 089-2025 | COMPAÑÍA GENERAL DE ELECTRICIDAD S.A. | 662 | S/E VILLA PRAT | 627 | BA S/E VILLA PRAT 13.2KV | 3148 | S/E VILLA PRAT CT | PETEROA | CUREPTO, HUALAÑE, RAUCO, SAGRADA FAMILIA | Operativamente el alimentador puede suministrar las comunas indicadas dependiendo de la topología
EAF 089-2025 | COMPAÑÍA GENERAL DE ELECTRICIDAD S.A. | 443 | S/E VILLARRICA | 203 | BA S/E VILLARRICA 23KV | 1707 | S/E VILLARRICA E4 | ?ANCUL | GORBEA, LONCOCHE, VILLARRICA | Operativamente el alimentador puede suministrar las comunas indicadas dependiendo de la topología
EAF 089-2025 | COMPAÑÍA GENERAL DE ELECTRICIDAD S.A. | 443 | S/E VILLARRICA | 203 | BA S/E VILLARRICA 23KV | 1695 | S/E VILLARRICA E5 | CANDELARIA | PUCON, VILLARRICA | Operativamente el alimentador puede suministrar las comunas indicadas dependiendo de la topología
EAF 089-2025 | COMPAÑÍA GENERAL DE ELECTRICIDAD S.A. | 443 | S/E VILLARRICA | 203 | BA S/E VILLARRICA 23KV | 1699 | S/E VILLARRICA E3 | COLO COLO | LONCOCHE, VILLARRICA | Operativamente el alimentador puede suministrar las comunas indicadas dependiendo de la topología
EAF 089-2025 | COMPAÑÍA GENERAL DE ELECTRICIDAD S.A. | 443 | S/E VILLARRICA | 203 | BA S/E VILLARRICA 23KV | 1706 | S/E VILLARRICA E2 | CORRENTOSO | PUCON, VILLARRICA | Operativamente el alimentador puede suministrar las comunas indicadas dependiendo de la topología
EAF 089-2025 | COMPAÑÍA GENERAL DE ELECTRICIDAD S.A. | 443 | S/E VILLARRICA | 203 | BA S/E VILLARRICA 23KV | 1705 | S/E VILLARRICA E1 | VOLCAN | PUCON, VILLARRICA | Operativamente el alimentador puede suministrar las comunas indicadas dependiendo de la topología
EAF 089-2025 | COMPAÑÍA GENERAL DE ELECTRICIDAD S.A. | 443 | S/E VILLARRICA | 203 | BA S/E VILLARRICA 23KV | 1705 | S/E VILLARRICA E1 | VOLCAN | PUCON, VILLARRICA | Operativamente el alimentador puede suministrar las comunas indicadas dependiendo de la topología
EAF 089-2025 | COMPAÑÍA GENERAL DE ELECTRICIDAD S.A. | 1640 | S/E YERBAS BUENAS | 1762 | BA S/E YERBAS BUENAS 13.2kV BP1 | 30520 | S/E YERBAS BUENAS C1 | RED ABRANQUIL PUIPUYEN | YERBAS BUENAS | Operativamente el alimentador puede suministrar las comunas indicadas dependiendo de la topología
EAF 089-2025 | COMPAÑÍA GENERAL DE ELECTRICIDAD S.A. | 1640 | S/E YERBAS BUENAS | 1762 | BA S/E YERBAS BUENAS 13.2kV BP1 | 30520 | S/E YERBAS BUENAS C1 | RED YERBAS BUENAS | YERBAS BUENAS | Operativamente el alimentador puede suministrar las comunas indicadas dependiendo de la topología
EAF 089-2025 | COMPAÑÍA GENERAL DE ELECTRICIDAD S.A. | 1640 | S/E YERBAS BUENAS | 1762 | BA S/E YERBAS BUENAS 13.2kV BP1 | 30520 | S/E YERBAS BUENAS C1 | RED YERBAS BUENAS- LINARES | YERBAS BUENAS | Operativamente el alimentador puede suministrar las comunas indicadas dependiendo de la topología